## List2
DIČ: CZ41032799
IČO: 41032799
bank. spojení: ČSOB Nový Jičín
č.ú.: 185403040/0300
|  |  |  | Zákaznická sleva RB |  | 0%
|  |  |  | Zákaznická sleva Itap |  | 0%
|  |  |  | Zákaznická sleva Inyectometal |  | 0%
|  |  |  | Zákaznická sleva Nástrčné fitinky |  | 0%
|  |  |  | Zákaznická sleva Měřidla, Připojovací ventily |  | 0%
|  |  |  | Zákaznická sleva Espanseco |  | 0%
|  |  |  | Zákaznická sleva Fimi |  | 0%
|  |  |  | Zákaznická sleva Leifeld |  | 0%
|  |  |  | Zákaznická sleva Metalac-Sever |  | 0%
Ceník platný od 14.4.2020
Str. kat. | Obj. č. | Kód | Rozměr | POCTIVÉ KULOVÉ KOHOUTY RB - MATERIÁL CW617N- Certifikát VÚPS PRAHA | Tlak | Balení ks | Váha kg | 2020 | Cena za 1ks po slevě
4 | 03400 | 1500 | 1/4" | Kulový kohout přímý RB 1500 1/4" vnitřní / vnitřní voda plný průtok páka 130°C PN64 | PN 64 | 50/25 | 0.14 | 174 | 174
4 | 03401 | 1500 | 3/8" | Kulový kohout přímý RB 1500 3/8" vnitřní / vnitřní voda plný průtok páka 130°C PN64 | PN 64 | 50/25 | 0.13 | 174 | 174
4 | 03402 | 1500 | 1/2" | Kulový kohout přímý RB 1500 1/2" vnitřní / vnitřní voda plný průtok páka 130°C PN30 | PN 30 | 100/50 | 0.15 | 129 | 129
4 | 03403 | 1500 | 3/4" | Kulový kohout přímý RB 1500 3/4" vnitřní / vnitřní voda plný průtok páka 130°C PN30 | PN 30 | 50/25 | 0.26 | 208 | 208
4 | 03404 | 1500 | 1" | Kulový kohout přímý RB 1500 1" vnitřní / vnitřní voda plný průtok páka 130°C PN30 | PN 30 | 40/20 | 0.39 | 293 | 293
4 | 03405 | 1500 | 5/4" | Kulový kohout přímý RB 1500 5/4" vnitřní / vnitřní voda plný průtok páka 130°C PN25 | PN 25 | 20/10 | 0.67 | 519 | 519
4 | 03406 | 1500 | 6/4" | Kulový kohout přímý RB 1500 6/4" vnitřní / vnitřní voda plný průtok páka 130°C PN25 | PN 25 | 12/6 | 0.94 | 731 | 731
4 | 03407 | 1500 | 2" | Kulový kohout přímý RB 1500 2" vnitřní / vnitřní voda plný průtok páka 130°C PN25 | PN 25 | 8/4 | 1.57 | 1084 | 1084
4 | 03408 | 1500 | 21/2" | Kulový kohout přímý RB 1500 2 1/2" vnitřní / vnitřní voda plný průtok páka 130°C PN16 | PN 16 | 4/2 | 2.76 | 2424 | 2424
4 | 03409 | 1500 | 3" | Kulový kohout přímý RB 1500 3" vnitřní / vnitřní voda plný průtok páka 130°C PN16 | PN 16 | 4 | 4.4 | 3644 | 3644
4 | 03410 | 1500 | 4" | Kulový kohout přímý RB 1500 4" vnitřní / vnitřní voda plný průtok páka 130°C PN16 | PN 16 | 2 | 7.68 | 6079 | 6079
4 | 03420 | 1501 | 1/4" | Kulový kohout přímý RB 1501 1/4" vnitřní / vnější voda plný průtok páka 130°C PN64 | PN 64 | 50/25 | 0.14 | 183 | 183
4 | 03421 | 1501 | 3/8" | Kulový kohout přímý RB 1501 3/8" vnitřní / vnější voda plný průtok páka 130°C PN64 | PN 64 | 50/25 | 0.14 | 183 | 183
4 | 03422 | 1501 | 1/2" | Kulový kohout přímý RB 1501 1/2" vnitřní / vnější voda plný průtok páka 130°C PN30 | PN 30 | 70/35 | 0.18 | 143 | 143
4 | 03423 | 1501 | 3/4" | Kulový kohout přímý RB 1501 3/4" vnitřní / vnější voda plný průtok páka 130°C PN30 | PN 30 | 50/25 | 0.29 | 227 | 227
4 | 03424 | 1501 | 1" | Kulový kohout přímý RB 1501 1" vnitřní / vnější voda plný průtok páka 130°C PN30 | PN 30 | 30/15 | 0.43 | 319 | 319
4 | 03425 | 1501 | 5/4" | Kulový kohout přímý RB 1501 5/4" vnitřní / vnější voda plný průtok páka 130°C PN25 | PN 25 | 20/10 | 0.78 | 575 | 575
4 | 03426 | 1501 | 6/4" | Kulový kohout přímý RB 1501 6/4" vnitřní / vnější voda plný průtok páka 130°C PN25 | PN 25 | 12/6 | 1.08 | 791 | 791
4 | 03427 | 1501 | 2" | Kulový kohout přímý RB 1501 2" vnitřní / vnější voda plný průtok páka 130°C PN25 | PN 25 | 8/4 | 1.65 | 1171 | 1171
4 | 03440 | 1520 | 1/4" | Kulový kohout přímý RB 1520 1/4" vnitřní / vnitřní voda plný průtok motýl 130°C PN64 | PN 64 | 50/25 | 0.14 | 174 | 174
4 | 03441 | 1520 | 3/8" | Kulový kohout přímý RB 1520 3/8" vnitřní / vnitřní voda plný průtok motýl 130°C PN64 | PN 64 | 50/25 | 0.12 | 174 | 174
4 | 03442 | 1520 | 1/2" | Kulový kohout přímý RB 1520 1/2" vnitřní / vnitřní voda plný průtok motýl 130°C PN30 | PN 30 | 100/50 | 0.14 | 129 | 129
4 | 03443 | 1520 | 3/4" | Kulový kohout přímý RB 1520 3/4" vnitřní / vnitřní voda plný průtok motýl 130°C PN30 | PN 30 | 70/35 | 0.24 | 208 | 208
4 | 03444 | 1520 | 1" | Kulový kohout přímý RB 1520 1" vnitřní / vnitřní voda plný průtok motýl 130°C PN30 | PN 30 | 40/20 | 0.37 | 293 | 293
4 | 03450 | 1521 | 1/4" | Kulový kohout přímý RB 1521 1/4" vnitřní / vnější voda plný průtok motýl 130°C PN64 | PN 64 | 50/25 | 0.13 | 183 | 183
4 | 03451 | 1521 | 3/8" | Kulový kohout přímý RB 1521 3/8" vnitřní / vnější voda plný průtok motýl 130°C PN64 | PN 64 | 50/25 | 0.13 | 183 | 183
4 | 03452 | 1521 | 1/2" | Kulový kohout přímý RB 1521 1/2" vnitřní / vnější voda plný průtok motýl 130°C PN30 | PN 30 | 100/50 | 0.17 | 143 | 143
4 | 03453 | 1521 | 3/4" | Kulový kohout přímý RB 1521 3/4" vnitřní / vnější voda plný průtok motýl 130°C PN30 | PN 31 | 60/30 | 0.27 | 227 | 227
4 | 03454 | 1521 | 1" | Kulový kohout přímý RB 1521 1" vnitřní / vnější voda plný průtok motýl 130°C PN30 | PN 32 | 40/20 | 0.41 | 319 | 319
5 | 03000 | 1800 | 1/4" | Kulový kohout přímý RB 1800 1/4" vnitřní / vnitřní voda plný průtok páka 160°C PN64 | PN 64 | 50/25 | 0.14 | 174 | 174
5 | 03001 | 1800 | 3/8" | Kulový kohout přímý RB 1800 3/8" vnitřní / vnitřní voda plný průtok páka 160°C PN64 | PN 64 | 50/25 | 0.13 | 174 | 174
5 | 03002 | 1800 | 1/2" | Kulový kohout přímý RB 1800 1/2" vnitřní / vnitřní voda plný průtok páka 160°C PN30 | PN 30 | 100/50 | 0.19 | 185 | 185
5 | 03003 | 1800 | 3/4" | Kulový kohout přímý RB 1800 3/4" vnitřní / vnitřní voda plný průtok páka 160°C PN30 | PN 30 | 50/25 | 0.3 | 274 | 274
5 | 03004 | 1800 | 1" | Kulový kohout přímý RB 1800 1" vnitřní / vnitřní voda plný průtok páka 160°C PN30 | PN 30 | 40/20 | 0.47 | 409 | 409
5 | 03005 | 1800 | 5/4" | Kulový kohout přímý RB 1800 5/4" vnitřní / vnitřní voda plný průtok páka 160°C PN25 | PN 25 | 20/10 | 0.75 | 680 | 680
5 | 03006 | 1800 | 6/4" | Kulový kohout přímý RB 1800 6/4" vnitřní / vnitřní voda plný průtok páka 160°C PN25 | PN 25 | 12/6 | 1.15 | 1000 | 1000
5 | 03007 | 1800 | 2" | Kulový kohout přímý RB 1800 2" vnitřní / vnitřní voda plný průtok páka 160°C PN25 | PN 25 | 8/4 | 1.78 | 1534 | 1534
5 | 03008 | 1800 | 21/2" | Kulový kohout přímý RB 1800 2 1/2" vnitřní / vnitřní voda plný průtok páka 160°C PN16 | PN 16 | 4/2 | 3.71 | 3633 | 3633
5 | 03009 | 1800 | 3" | Kulový kohout přímý RB 1800 3" vnitřní / vnitřní voda plný průtok páka 160°C PN16 | PN 16 | 4 | 5.9 | 5317 | 5317
5 | 03010 | 1800 | 4" | Kulový kohout přímý RB 1800 4" vnitřní / vnitřní voda plný průtok páka 160°C PN16 | PN 16 | 2 | 10 | 9286 | 9286
5 | 03020 | 1801 | 1/4" | Kulový kohout přímý RB 1801 1/4" vnitřní / vnější voda plný průtok páka 160°C PN64 | PN 64 | 50/25 | 0.14 | 183 | 183
5 | 03021 | 1801 | 3/8" | Kulový kohout přímý RB 1801 3/8" vnitřní / vnější voda plný průtok páka 160°C PN64 | PN 64 | 50/25 | 0.14 | 183 | 183
5 | 03022 | 1801 | 1/2" | Kulový kohout přímý RB 1801 1/2" vnitřní / vnější voda plný průtok páka 160°C PN30 | PN 30 | 70/35 | 0.21 | 199 | 199
5 | 03023 | 1801 | 3/4" | Kulový kohout přímý RB 1801 3/4" vnitřní / vnější voda plný průtok páka 160°C PN30 | PN 30 | 50/25 | 0.32 | 298 | 298
5 | 03024 | 1801 | 1" | Kulový kohout přímý RB 1801 1" vnitřní / vnější voda plný průtok páka 160°C PN30 | PN 30 | 30/15 | 0.51 | 443 | 443
5 | 03025 | 1801 | 5/4" | Kulový kohout přímý RB 1801 5/4" vnitřní / vnější voda plný průtok páka 160°C PN25 | PN 25 | 20/10 | 0.84 | 750 | 750
5 | 03026 | 1801 | 6/4" | Kulový kohout přímý RB 1801 6/4" vnitřní / vnější voda plný průtok páka 160°C PN25 | PN 25 | 12/6 | 1.22 | 1045 | 1045
5 | 03027 | 1801 | 2" | Kulový kohout přímý RB 1801 2" vnitřní / vnější voda plný průtok páka 160°C PN25 | PN 25 | 8/4 | 1.87 | 1635 | 1635
5 | 03028 | 1801 | 21/2" | Kulový kohout přímý RB 1801 2 1/2" vnitřní / vnější voda plný průtok páka 160°C PN16 | PN 16 | 4/2 | 4.14 | 4082 | 4082
5 | 03029 | 1801 | 3" | Kulový kohout přímý RB 1801 3" vnitřní / vnější voda plný průtok páka 160°C PN16 | PN 16 | 4 | 6.33 | 5899 | 5899
5 | 03030 | 1801 | 4" | Kulový kohout přímý RB 1801 4" vnitřní / vnější voda plný průtok páka 160°C PN16 | PN 16 | 2 | 11.2 | 10407 | 10407
5 | 03060 | 1803 | 1/2" | Kulový kohout přímý RB 1803 1/2" vnější / vnější voda plný průtok páka 160°C PN30 | PN 30 | 70/35 | 0.21 | 218 | 218
5 | 03061 | 1803 | 3/4" | Kulový kohout přímý RB 1803 3/4" vnější / vnější voda plný průtok páka 160°C PN30 | PN 30 | 50/25 | 0.33 | 326 | 326
5 | 03062 | 1803 | 1" | Kulový kohout přímý RB 1803 1" vnější / vnější voda plný průtok páka 160°C PN30 | PN 30 | 30/15 | 0.52 | 457 | 457
5 | 03063 | 1803 | 5/4" | Kulový kohout přímý RB 1803 5/4" vnější / vnější voda plný průtok páka 160°C PN25 VÝPRODEJ | PN 25 | 20/10 | 0.87 | 213 | 213
5 | 03064 | 1803 | 6/4" | Kulový kohout přímý RB 1803 6/4" vnější / vnější voda plný průtok páka 160°C PN25 | PN 25 | 12/6 | 1.41 | 1119 | 1119
5 | 03065 | 1803 | 2" | Kulový kohout přímý RB 1803 2" vnější / vnější voda plný průtok páka 160°C PN25 VÝPRODEJ | PN 25 | 8/4 | 2.01 | 646 | 646
5 | 03040 | 1820 | 1/4" | Kulový kohout přímý RB 1820 1/4" vnitřní / vnitřní voda plný průtok motýl 160°C PN64 | PN 64 | 50/25 | 0.14 | 174 | 174
5 | 03041 | 1820 | 3/8" | Kulový kohout přímý RB 1820 3/8" vnitřní / vnitřní voda plný průtok motýl 160°C PN64 | PN 64 | 50/25 | 0.12 | 174 | 174
5 | 03042 | 1820 | 1/2" | Kulový kohout přímý RB 1820 1/2" vnitřní / vnitřní voda plný průtok motýl 160°C PN30 | PN 30 | 100/50 | 0.18 | 185 | 185
5 | 03043 | 1820 | 3/4" | Kulový kohout přímý RB 1820 3/4" vnitřní / vnitřní voda plný průtok motýl 160°C PN30 | PN 30 | 60/30 | 0.28 | 274 | 274
5 | 03044 | 1820 | 1" | Kulový kohout přímý RB 1820 1" vnitřní / vnitřní voda plný průtok motýl 160°C PN30 | PN 30 | 40/20 | 0.45 | 409 | 409
5 | 03050 | 1821 | 1/4" | Kulový kohout přímý RB 1821 1/4" vnitřní / vnější voda plný průtok motýl 160°C PN64 | PN 64 | 50/25 | 0.13 | 183 | 183
5 | 03051 | 1821 | 3/8" | Kulový kohout přímý RB 1821 3/8" vnitřní / vnější voda plný průtok motýl 160°C PN64 | PN 64 | 50/25 | 0.13 | 183 | 183
5 | 03052 | 1821 | 1/2" | Kulový kohout přímý RB 1821 1/2" vnitřní / vnější voda plný průtok motýl 160°C PN30 | PN 30 | 100/50 | 0.2 | 199 | 199
5 | 03053 | 1821 | 3/4" | Kulový kohout přímý RB 1821 3/4" vnitřní / vnější voda plný průtok motýl 160°C PN30 | PN 30 | 60/30 | 0.31 | 298 | 298
5 | 03054 | 1821 | 1" | Kulový kohout přímý RB 1821 1" vnitřní / vnější voda plný průtok motýl 160°C PN30 | PN 30 | 40/20 | 0.5 | 443 | 443
5 | 03355 | 4604 | 1/2"x1/2" | Kulový kohout se šroubením RB 4604 1/2" x 1/2" voda plný průtok motýl 160°C PN30 | PN30 | 80/40 | 0.25 | 239 | 239
5 | 03357 | 4604 | 3/4"x3/4" | Kulový kohout se šroubením RB 4604 3/4" x 3/4" voda plný průtok motýl 160°C PN30 | PN30 | 40/20 | 0.4 | 377 | 377
5 | 03358 | 4604 | 1"x1" | Kulový kohout se šroubením RB 4604 1" x 1" voda plný průtok motýl 160°C PN30 | PN30 | 30/15 | 0.68 | 563 | 563
5 | 03359 | 4604 | 5/4"x5/4" | Kulový kohout se šroubením RB 4604 5/4" x 5/4" voda plný průtok motýl 160°C PN25 | PN30 | 16/8 | 1.05 | 945 | 945
5 | 03370 | 4904 | 3/8" | Zahradní kulový kohout RB 4904 3/8" vnější / hadic. nátrubek, páka 90°C PN 30 | PN 30 | 40/20 | 0.21 | 207 | 207
5 | 03371 | 4904 | 1/2" | Zahradní kulový kohout RB 4904 1/2" vnější / hadic. nátrubek páka 90°C PN 30 | PN 30 | 50/25 | 0.21 | 203 | 203
5 | 03372 | 4904 | 3/4" | Zahradní kulový kohout RB 4904 3/4" vnější / hadic. nátrubek, páka 90°C PN 30 | PN 30 | 30/15 | 0.3 | 282 | 282
5 | 03373 | 4904 | 1" | Zahradní kulový kohout RB 4904 1" vnější / hadic. nátrubek, páka 90°C PN 30 | PN 30 | 20/10 | 0.5 | 480 | 480
6 | 03500 | 5980 | 1/4" | Kulový kohout přímý RB 5980 1/4" vnitřní / vnitřní plyn plný průtok páka 90°C PN5 |  | 50/25 | 0.15 | 167 | 167
6 | 03501 | 5980 | 3/8" | Kulový kohout přímý RB 5980 3/8" vnitřní / vnitřní plyn plný průtok páka 90°C PN5 |  | 50/25 | 0.14 | 167 | 167
6 | 03502 | 5980 | 1/2" | Kulový kohout přímý RB 5980 1/2" vnitřní / vnitřní plyn plný průtok páka 90°C PN5 |  | 100/50 | 0.22 | 203 | 203
6 | 03503 | 5980 | 3/4" | Kulový kohout přímý RB 5980 3/4" vnitřní / vnitřní plyn plný průtok páka 90°C PN5 |  | 50/25 | 0.36 | 302 | 302
6 | 03504 | 5980 | 1" | Kulový kohout přímý RB 5980 1" vnitřní / vnitřní plyn plný průtok páka 90°C PN5 |  | 40/20 | 0.55 | 441 | 441
6 | 03505 | 5980 | 5/4" | Kulový kohout přímý RB 5980 5/4" vnitřní / vnitřní plyn plný průtok páka 90°C PN5 |  | 20/10 | 0.99 | 786 | 786
6 | 03506 | 5980 | 6/4" | Kulový kohout přímý RB 5980 6/4" vnitřní / vnitřní plyn plný průtok páka 90°C PN5 |  | 12/6 | 1.49 | 1132 | 1132
6 | 03507 | 5980 | 2" | Kulový kohout přímý RB 5980 2" vnitřní / vnitřní plyn plný průtok páka 90°C PN5 |  | 8/4 | 1.97 | 1629 | 1629
6 | 03520 | 5981 | 1/4" | Kulový kohout přímý RB 5981 1/4" vnitřní / vnější plyn plný průtok páka 90°C PN5 |  | 50/25 | 0.14 | 174 | 174
6 | 03521 | 5981 | 3/8" | Kulový kohout přímý RB 5981 3/8" vnitřní / vnější plyn plný průtok páka 90°C PN5 |  | 50/25 | 0.13 | 174 | 174
6 | 03522 | 5981 | 1/2" | Kulový kohout přímý RB 5981 1/2" vnitřní / vnější plyn plný průtok páka 90°C PN5 |  | 70/35 | 0.21 | 214 | 214
6 | 03523 | 5981 | 3/4" | Kulový kohout přímý RB 5981 3/4" vnitřní / vnější plyn plný průto páka 90°C PN5 |  | 50/25 | 0.33 | 321 | 321
6 | 03524 | 5981 | 1" | Kulový kohout přímý RB 5981 1" vnitřní / vnější plyn plný průtok páka 90°C PN5 |  | 30/15 | 0.53 | 462 | 462
6 | 03525 | 5981 | 5/4" | Kulový kohout přímý RB 5981 5/4" vnitřní / vnější plyn plný průtok páka 90°C PN5 |  | 20/10 | 0.97 | 849 | 849
6 | 03526 | 5981 | 6/4" | Kulový kohout přímý RB 5981 6/4" vnitřní / vnější plyn plný průtok páka 90°C PN5 |  | 12/6 | 1.45 | 1163 | 1163
6 | 03527 | 5981 | 2" | Kulový kohout přímý RB 5981 2" vnitřní / vnější plyn plný průtok páka 90°C PN5 |  | 8/4 | 1.98 | 1739 | 1739
6 | 03540 | 5982 | 1/4" | Kulový kohout přímý RB 5982 1/4" vnitřní / vnitřní plyn plný průtok motýl 90°C PN5 |  | 50/25 | 0.14 | 167 | 167
6 | 03541 | 5982 | 3/8" | Kulový kohout přímý RB 5982 3/8" vnitřní / vnitřní plyn plný průtok motýl 90°C PN5 |  | 50/25 | 0.12 | 167 | 167
6 | 03542 | 5982 | 1/2" | Kulový kohout přímý RB 5982 1/2" vnitřní / vnitřní plyn plný průtok motýl 90°C PN5 |  | 100/50 | 0.2 | 203 | 203
6 | 03543 | 5982 | 3/4" | Kulový kohout přímý RB 5982 3/4" vnitřní / vnitřní plyn plný průtok motýl 90°C PN5 |  | 50/25 | 0.33 | 302 | 302
6 | 03544 | 5982 | 1" | Kulový kohout přímý RB 5982 1" vnitřní / vnitřní plyn plný průtok motýl 90°C PN5 |  | 40/20 | 0.52 | 441 | 441
6 | 03550 | 5983 | 1/4" | Kulový kohout přímý RB 5983 1/4" vnitřní / vnější plyn plný průtok motýl 90°C PN5 |  | 50/25 | 0.13 | 174 | 174
6 | 03551 | 5983 | 3/8" | Kulový kohout přímý RB 5983 3/8" vnitřní / vnější plyn plný průtok motýl 90°C PN5 |  | 50/25 | 0.13 | 174 | 174
6 | 03552 | 5983 | 1/2" | Kulový kohout přímý RB 5983 1/2" vnitřní / vnější plyn plný průtok motýl 90°C PN5 |  | 100/50 | 0.22 | 214 | 214
6 | 03553 | 5983 | 3/4" | Kulový kohout přímý RB 5983 3/4" vnitřní / vnější plyn plný průtok motýl 90°C PN5 |  | 50/25 | 0.35 | 321 | 321
6 | 03554 | 5983 | 1" | Kulový kohout přímý RB 5983 1" vnitřní / vnější plyn plný průtok motýl 90°C PN5 |  | 30/15 | 0.56 | 462 | 462
6 | 03598 | 9086 | 1/2" x 1/2" | Kulový kohout k plynové hadici RB 9086 1/2" vnitřní /vnější plný průt. plyn PN5, pr.tepl. -20°Caž+90°C |  | 100/50 | 0.19 | 235 | 235
6 | 03599 | 9087 | 1/2" x 1/2" | Kulový kohout k plynové hadici RB 9087 1/2" vnější /vnější plný průt. plyn PN5, pr.tepl. -20°C až +90°C |  | 100/50 | 0.2 | 217 | 217
7 | 03564 | 9080 | 1/2" x 8 | Kulový kohout vzorkovací RB 9080 vnitří závit 1/2" x 8 plyn plný průtok PN5 |  | 100/50 | 0.15 | 211 | 211
7 | 03565 | 9080 | 1/2" x 13 | Kulový kohout vzorkovací RB 9080 vnitří závit 1/2" x 13 plyn plný průtok PN5 |  | 100/50 | 0.16 | 224 | 224
7 | 03570 | 9081 | 1/4" x 11 | Kulový kohout vzorkovací RB 9081 vnější závit 1/4" x 11 plyn plný průtok PN5 |  | 120/20 | 0.14 | 207 | 207
7 | 03572 | 9081 | 3/8" x 13 | Kulový kohout vzorkovací RB 9081 vnější závit 3/8" x 13 plyn plný průtok PN5 |  | 120/20 | 0.16 | 227 | 227
7 | 03573 | 9081 | 3/8" x 8 | Kulový kohout vzorkovací RB 9081 vnější závit 3/8" x 8 plyn plný průtok PN5 |  | 120/20 | 0.15 | 216 | 216
7 | 03574 | 9081 | 1/2" x 8 | Kulový kohout vzorkovací RB 9081 vnější závit 1/2" x 8 plný průtok plyn PN5 |  | 100/50 | 0.15 | 211 | 211
7 | 03575 | 9081 | 1/2" x 13 | Kulový kohout vzorkovací RB 9081 vnější závit 1/2" x 13 plný průtok plyn PN5 |  | 100/50 | 0.17 | 224 | 224
7 | 03583 | 9084 | 1/2" x 8 | Kulový kohout vzorkovací rohový RB 9084 vnější závit 1/2" x 8 plný průtok plyn PN5 |  | 100/50 | 0.15 | 222 | 222
7 | 03584 | 9084 | 1/2" x 13 | Kulový kohout vzorkovací rohový RB 9084 vnější závit 1/2" x 13 plný průtok plyn PN5 |  | 100/50 | 0.15 | 237 | 237
7 | 03590 | 9085 | 3/8" x 8 | Kulový kohout vzorkovací rohový RB 9085 vnější závit 3/8" x 8 plný průtok plyn PN5 |  | 120/20 | 0.14 | 212 | 212
7 | 03591 | 9085 | 3/8" x 13 | Kulový kohout vzorkovací rohový RB 9085 vnější závit 3/8" x 13 plný průtok plyn PN5 |  | 120/20 | 0.15 | 230 | 230
7 | 03593 | 9085 | 1/2" x 8 | Kulový kohout vzorkovací rohový RB 9085 vnější závit 1/2" x 8 plný průtok plyn PN5 |  | 100/50 | 0.16 | 222 | 222
7 | 03594 | 9085 | 1/2" x 13 | Kulový kohout vzorkovací rohový RB 9085 vnější závit 1/3" x 13 plný průtok plyn PN5 |  | 100/50 | 0.17 | 237 | 237
7 | 03684 | 9490 | 3/4" x 5/4" | Rozpěrka pro plynoměr RB 9490 3/4"x5/4" rozteč 100 kohout PN5 |  | 25/1 | 0.955 | 1132 | 1132
7 | 03685 | 9490 | 3/4" x 5/4" | Rozpěrka pro plynoměr RB 9490 3/4"x5/4" rozteč 250 kohout PN5 |  | 25/1 | 1.084 | 1145 | 1145
7 | 03682 | 9490 | 1" x 5/4" | Rozpěrka pro plynoměr RB 9490 1"x5/4" rozteč 100 kohout PN5 |  | 25/1 | 1 | 1307 | 1307
7 | 03683 | 9490 | 1" x 5/4" | Rozpěrka pro plynoměr RB 9490 1"x5/4" rozteč 250 kohout PN5 |  | 25/1 | 1.129 | 1320 | 1320
7 | 03919 | 9571 | 3/4" | Půlšroubení mosaz pro plynoměr RB 9571 3/4"délka 37,5mm, PN 5 |  | 100/50 | 0.09 | 82.1 | 82.1
7 | 03921 | 9571 | 1" | Půlšroubení mosaz pro plynoměr RB 9571 1"délka 41mm, PN 5 |  | 100/50 | 0.11 | 95 | 95
7 | 03920 | 9574 | 5/4" | Převlečná matice mosaz pro plynoměr RB 9574 5/4" s otvory pro zaplombování |  | 150/25 | 0.09 | 71.1 | 71.1
8 | 03880 | 100000 | 3/8" | Zpětná klapka plný průtok RB 100000 3/8" kónický píst PEI voda 100°C PN 40 Kv 3,7 | PN 40 | 160/20 | 0.09 | 121 | 121
8 | 03881 | 100000 | 1/2" | Zpětná klapka plný průtok RB 100000 1/2" kónický píst PEI voda 100°C PN 40 Kv 5,8 | PN 40 | 160/20 | 0.14 | 140 | 140
8 | 03882 | 100000 | 3/4" | Zpětná klapka plný průtok RB 100000 3/4" kónický píst PEI voda 100°C PN 40 Kv 8,6 | PN 40 | 80/10 | 0.21 | 190 | 190
8 | 03883 | 100000 | 1" | Zpětná klapka plný průtok RB 100000 1" kónický píst PEI voda 100°C PN 25 Kv 13,8 | PN 25 | 64/8 | 0.32 | 260 | 260
8 | 03884 | 100000 | 5/4" | Zpětná klapka plný průtok RB 100000 5/4" kónický píst PEI voda 100°C PN 25 Kv 20,2 | PN 25 | 36/6 | 0.53 | 410 | 410
8 | 03885 | 100000 | 6/4" | Zpětná klapka plný průtok RB 100000 6/4" kónický píst PEI voda 100°C PN 16 Kv 30,9 | PN 16 | 24/6 | 0.75 | 600 | 600
8 | 03886 | 100000 | 2" | Zpětná klapka plný průtok RB 100000 2" kónický píst PEI voda 100°C PN 16 Kv 48,8 | PN 16 | 12/6 | 1.13 | 872 | 872
8 | 03887 | 100000 | 21/2" | Zpětná klapka plný průtok RB 100000 2 1/2" kónický píst PEI voda 100°C PN 12 Kv 79,4 | PN 12 | 4/2 | 2 | 1846 | 1846
8 | 03888 | 100000 | 3" | Zpětná klapka plný průtok RB 100000 3" kónický píst PEI voda 100°C PN 12 Kv 124,9 | PN 12 | 4/2 | 3.12 | 2686 | 2686
8 | 03889 | 100000 | 4" | Zpětná klapka plný průtok RB 100000 4" kónický píst PEI voda 100°C PN 10 Kv 194,4 | PN 10 | 2 | 5.64 | 4566 | 4566
8 | 03332 | 600000 | 1/2" | Regulovatelná klapka stupňová regulace RB 600000 1/2" průtok 0% 4% 12% 40% PN 16 | PN 16 | 100/50 | 0.19 | 306 | 306
8 | 03333 | 600000 | 3/4" | Regulovatelná klapka stupňová regulace RB 600000 3/4"průtok 0% 4% 12% 40% PN 16 | PN 16 | 50/25 | 0.25 | 375 | 375
8 | 03334 | 600000 | 1" | Regulovatelná klapka stupňová regulace RB 600000 1" průtok 0% 4% 12% 40% PN 16 | PN 16 | 40/20 | 0.36 | 487 | 487
8 | 03335 | 600000 | 5/4" | Regulovatelná klapka stupňová regulace RB 600000 5/4" průtok 0% 4% 12% 40% PN 16 | PN 16 | 24/12 | 0.67 | 769 | 769
8 | 03336 | 600000 | 6/4" | Regulovatelná klapka stupňová regulace RB 600000 6/4" průtok 0% 4% 12% 40% PN 16 | PN 16 | 20/10 | 0.88 | 988 | 988
8 | 03337 | 600000 | 2" | Regulovatelná klapka stupňová regulace RB 600000 2" průtok 0% 4% 12% 40% PN 16 | PN 16 | 8/4 | 1.31 | 1322 | 1322
8 | 03338 | 600000 | 21/2" | Regulovatelná klapka stupňová regulace RB 600000 2 1/2" průtok 0% 4% 12% 40% PN 16 | PN 16 | 4/2 | 3.06 | 4536 | 4536
8 | 03339 | 600000 | 3" | Regulovatelná klapka stupňová regulace RB 600000 3" průtok 0% 4% 12% 40% PN 16 | PN 16 | 4 | 4.67 | 6097 | 6097
8 | 03340 | 600000 | 4" | Regulovatelná klapka stupňová regulace RB 600000 4" průtok 0% 4% 12% 40% PN 16 | PN 16 | 2 | 6.29 | 8061 | 8061
9 | 03460 | 1618 | 15 | Kulový kohout se svěrným šroubením RB 1618 pro měděné trubky 15, PN30 -20°C až +130°C |  | 95/45 | 0.23 | 252 | 252
9 | 03461 | 1618 | 22 | Kulový kohout se svěrným šroubením RB 1618 pro měděné trubky 22, PN30 -20°C až +130°C |  | 40/20 | 0.38 | 366 | 366
9 | 03462 | 1618 | 28 | Kulový kohout se svěrným šroubením RB 1618 pro měděné trubky 28, PN30 -20°C až +130°C |  | 30/15 | 0.54 | 487 | 487
9 | 03463 | 1618 | 35 | Kulový kohout se svěrným šroubením RB 1618 pro měděné trubky 35, PN25 -20°C až +130°C |  | 16/8 | 0.94 | 863 | 863
9 | 03464 | 1618 | 42 | Kulový kohout se svěrným šroubením RB 1618 pro měděné trubky 42, PN25 -20°C až +130°C |  | 12/6 | 1.33 | 1216 | 1216
9 | 03465 | 1618 | 54 | Kulový kohout se svěrným šroubením RB 1618 pro měděné trubky 54, PN25 -20°C až +130°C |  | 4/2 | 2.28 | 1974 | 1974
9 | 03470 | 1740 | 1/2" | Kulový kohout pro izolovaná potrubí RB 1640 1/2"s prodl.hříd.pro větší tl. izolace, PN30 -20°Caž+160°C |  | 50/25 | 0.27 | 332 | 332
9 | 03471 | 1740 | 3/4" | Kulový kohout pro izolovaná potrubí RB 1640 3/4"s prodl.hříd.pro větší tl. izolace, PN30 -20°Caž+160°C |  | 40/20 | 0.43 | 460 | 460
9 | 03472 | 1740 | 1" | Kulový kohout pro izolovaná potrubí RB 1640 1"s prodl.hříd.pro větší tl. izolace, PN30 -20°Caž+160°C |  | 30/15 | 0.63 | 617 | 617
9 | 03473 | 1740 | 5/4" | Kulový kohout pro izolovaná potrubí RB 1640 5/4"s prodl.hříd.pro větší tl. izolace, PN25 -20°Caž+160°C |  | 12/6 | 1.16 | 1092 | 1092
9 | 03474 | 1740 | 6/4" | Kulový kohout pro izolovaná potrubí RB 1640 6/4"s prodl.hříd.pro větší tl. izolace, PN25 -20°Caž+160°C |  | 8/4 | 1.62 | 1483 | 1483
9 | 03475 | 1740 | 2" | Kulový kohout pro izolovaná potrubí RB 1640 1"s prodl.hříd.pro větší tl. izolace, PN25 -20°Caž+160°C |  | 4/2 | 2.27 | 2193 | 2193
9 | 03360 | 600700 | 1/2" | Nezámrzný zahradní kohout RB 600700 1/2", PN 16 -10°C až +100°C |  | 50/25 | 0.24 | 400 | 400
9 | 03361 | 600700 | 3/4" | Nezámrzný zahradní kohout RB 600700 3/4", PN 16 -10°C až +100°C |  | 30/15 | 0.34 | 500 | 500
9 | 03362 | 600700 | 1" | Nezámrzný zahradní kohout RB 600700 1", PN 16 -10°C až +100°C |  | 20/10 | 0.51 | 746 | 746
10 | 05780 |  | 1/2" | Topball kulový kohout s plynulou regulací průtoku, 1/2" PN25 -15°C až +120°C |  | 1 | 0.229 | 629 | 629
10 | 05781 |  | 3/4" | Topball kulový kohout s plynulou regulací průtoku, 3/4" PN25 -15°C až +120°C |  | 1 | 0.342 | 800 | 800
10 | 05782 |  | 1" | Topball kulový kohout s plynulou regulací průtoku, 1" PN25 -15°C až +120°C |  | 1 | 0.487 | 931 | 931
10 | 05783 |  | 5/4" | Topball kulový kohout s plynulou regulací průtoku, 5/4" PN25 -15°C až +120°C |  | 1 | 0.938 | 1582 | 1582
10 | 05784 |  | 6/4" | Topball kulový kohout s plynulou regulací průtoku, 6/4" PN25 -15°C až +120°C |  | 1 | 1.075 | 2027 | 2027
10 | 05785 |  | 2" | Topball kulový kohout s plynulou regulací průtoku, 2" PN16 -15°C až +120°C |  | 1 | 1.882 | 2899 | 2899
10 | 05760 | 51F | 1/2" | Filterball 51F kulový kohout s nerezovým filtrem uvnitř koule 1/2" PN25 -15°C až +150°C |  | 16/4 | 0.429 | 1105 | 1105
10 | 05761 | 51F | 3/4" | Filterball 51F kulový kohout s nerezovým filtrem uvnitř koule 3/4" PN25 -15°C až +150°C |  | 16/4 | 0.442 | 1121 | 1121
10 | 05762 | 51F | 1" | Filterball 51F kulový kohout s nerezovým filtrem uvnitř koule 1" PN25 -15°C až +150°C |  | 12/3 | 1.158 | 1563 | 1563
10 | 05763 | 51F | 5/4" | Filterball 51F kulový kohout s nerezovým filtrem uvnitř koule 5/4" PN25 -15°C až +150°C |  | 8/4 | 1.898 | 2378 | 2378
10 | 05764 | 51F | 6/4" | Filterball 51F kulový kohout s nerezovým filtrem uvnitř koule 6/4" PN25 -15°C až +150°C |  | 4/2 |  | 3695 | 3695
10 | 05765 | 51F | 2" | Filterball 51F kulový kohout s nerezovým filtrem uvnitř koule 2" PN16 -15°C až +150°C |  | 2 |  | 6925 | 6925
10 | 03890 | 100200 | 1/2" | Zpětná klapka mosaz RB 100200 1/2" kónický píst PEI voda 100°C PN 40 Kv 3,7 | PN 40 | 240/40 | 0.1 | 103.7 | 103.7
10 | 03891 | 100200 | 3/4" | Zpětná klapka mosaz RB 100200 3/4" kónický píst PEI voda 100°C PN 40 Kv 5,8 | PN 40 | 120/20 | 0.16 | 134 | 134
10 | 03892 | 100200 | 1" | Zpětná klapka mosaz RB 100200 1" kónický píst PEI voda 100°C PN 25 Kv 8,6 | PN 25 | 90/15 | 0.25 | 201 | 201
10 | 03893 | 100200 | 5/4" | Zpětná klapka mosaz RB 100200 5/4" kónický píst PEI voda 100°C PN 25 Kv 13,8 | PN 25 | 36/6 | 0.4 | 279 | 279
10 | 03894 | 100200 | 6/4" | Zpětná klapka mosaz RB 100200 6/4" kónický píst PEI voda 100°C PN 16 Kv 20,2 | PN 16 | 24/4 | 0.58 | 413 | 413
10 | 0895 | 100200 | 2" | Zpětná klapka mosaz RB 100200 2" kónický píst PEI voda 100°C PN 16 Kv 30,9 | PN 16 | 16/8 | 0.88 | 623 | 623
10 | 03901 | 110100 | 1/2" | Sítko nerez AISI 302 pro zpětné klapky RB 110100 vnější závit 1/2"PN 40 | PN 40 | 240/20 | 0.01 | 40 | 40
10 | 03902 | 110100 | 3/4" | Sítko nerez AISI 302 pro zpětné klapky RB 110100 vnější závit 3/4"PN 40 | PN 40 | 150/10 | 0.018 | 50.8 | 50.8
10 | 03903 | 110100 | 1" | Sítko nerez AISI 302 pro zpětné klapky RB 110100 vnější závit 1"PN 25 | PN 25 | 80/8 | 0.023 | 52.9 | 52.9
10 | 03904 | 110100 | 5/4" | Sítko nerez AISI 302 pro zpětné klapky RB 110100 vnější závit 5/4"PN 25 | PN 25 | 60/4 | 0.034 | 69.1 | 69.1
10 | 03905 | 110100 | 6/4" | Sítko nerez AISI 302 pro zpětné klapky RB 110100 vnější závit 6/4"PN 16 | PN 16 | 32/4 | 0.043 | 84.2 | 84.2
10 | 03906 | 110100 | 2" | Sítko nerez AISI 302 pro zpětné klapky RB 110100 vnější závit 2"PN 16 | PN 16 | 32/4 | 0.063 | 109 | 109
10 | 03907 | 110100 | 21/2" | Sítko nerez AISI 302 pro zpětné klapky RB 110100 vnější závit 2 1/2"PN 12 | PN 12 | 20/2 | 0.093 | 228 | 228
10 | 03908 | 110100 | 3" | Sítko nerez AISI 302 pro zpětné klapky RB 110100 vnější závit 3"PN 12 | PN 12 | 10/1 | 0.127 | 271 | 271
10 | 03909 | 110100 | 4" | Sítko nerez AISI 302pro zpětné klapky RB 110100 vnější závit 4"PN 10 | PN 10 | 6/1 | 0.161 | 261 | 261
10 | 04090 | 115 | 1/2" | Kulový kohout s odvodněním ITAP 115 1/2" vnitřní / vnitřní voda 110°C PN25 | PN 25 | 168/14 | 0.209 | 172 | 172
10 | 04091 | 115 | 3/4" | Kulový kohout s odvodněním ITAP 115 3/4" vnitřní / vnitřní voda 110°C PN25 | PN 25 | 96/8 | 0.319 | 230 | 230
10 | 04092 | 115 | 1" | Kulový kohout s odvodněním ITAP 115 1" vnitřní / vnitřní voda 110°C PN20 | PN 25 | 72/8 | 0.419 | 307 | 307
10 | 04093 | 115 | 5/4" | Kulový kohout s odvodněním ITAP 115 5/4" vnitřní / vnitřní voda 110°C PN20 | PN 25 | 48/4 | 0.647 | 481 | 481
10 | 04094 | 115 | 6/4" | Kulový kohout s odvodněním ITAP 115 6/4" vnitřní / vnitřní voda 110°C PN20 | PN 25 | 36/4 | 0.892 | 675 | 675
10 | 04095 | 115 | 2" | Kulový kohout s odvodněním ITAP 115 2" vnitřní / vnitřní voda 110°C PN20 | PN 25 | 18/2 | 1.513 | 1015 | 1015
10 | 03230 | 3830 | 1/8" | Minikohout kulový mosaz RB 3830 1/8" vnitřní / vnitřní voda páčka 90°C PN 10 | PN 10 | 300/50 | 0.11 | 112 | 112
10 | 03231 | 3830 | 1/4" | Minikohout kulový mosaz RB 3830 1/4" vnitřní / vnitřní voda páčka 90°C PN 10 | PN 10 | 300/50 | 0.1 | 112 | 112
10 | 03232 | 3830 | 3/8" | Minikohout kulový mosaz RB 3830 3/8" vnitřní / vnitřní voda páčka 90°C PN 10 | PN 10 | 300/50 | 0.08 | 103.7 | 103.7
10 | 03233 | 3830 | 1/2" | Minikohout kulový mosaz RB 3830 1/2" vnitřní / vnitřní voda páčka 90°C PN 10 | PN 10 | 210/35 | 0.13 | 136 | 136
10 | 03235 | 3831 | 1/8" | Minikohout kulový mosaz RB 3831 1/8" vnitřní / vnější voda páčka 90°C PN 10 | PN 10 | 300/50 | 0.08 | 112 | 112
10 | 03236 | 3831 | 1/4" | Minikohout kulový mosaz RB 3831 1/4" vnitřní / vnější voda páčka 90°C PN 10 | PN 10 | 300/50 | 0.08 | 112 | 112
10 | 03237 | 3831 | 3/8" | Minikohout kulový mosaz RB 3831 3/8" vnitřní / vnější voda páčka 90°C PN 10 | PN 10 | 300/50 | 0.08 | 103.7 | 103.7
10 | 03238 | 3831 | 1/2" | Minikohout kulový mosaz RB 3831 1/2" vnitřní / vnější voda páčka 90°C PN 10 | PN 10 | 210/35 | 0.12 | 136 | 136
10 | 03707 | 9592 | 3/8"x13,5 | Hadicový nátrubek mosaz RB 9592 vnitřní závit 3/8" x 13,5 poniklovaný lité tělo |  | 600/100 | 0.08 | 51.8 | 51.8
10 | 03708 | 9592 | 1/2"x13,5 | Hadicový nátrubek mosaz RB 9592 vnitřní závit 1/2" x 15,5 poniklovaný lité tělo |  | 600/100 | 0.08 | 63.7 | 63.7
10 | 03717 | 9595 | 3/8"x9 | Hadicový nátrubek mosaz RB 9595 vnitřní závit 3/8" x 9 poniklovaný lité tělo |  | 600/100 | 0.07 | 58.3 | 58.3
10 | 03718 | 9595 | 1/2"x9 | Hadicový nátrubek mosaz RB 9595 vnitřní závit 1/2" x 9 poniklovaný lité tělo |  | 600/100 | 0.07 | 67 | 67
10 | 03712 | 9593 | 3/8"x13,5 | Hadicový nátrubek mosaz RB 9593 vnější závit 3/8" x 13,5 poniklovaný lité tělo |  | 600/100 | 0.025 | 45.4 | 45.4
10 | 03713 | 9593 | 1/2"x13,5 | Hadicový nátrubek mosaz RB 9593 vnější závit 1/2" x 15,5 poniklovaný lité tělo |  | 600/100 | 0.036 | 61.6 | 61.6
10 | 03715 | 9594 | 3/8"x9 | Hadicový nátrubek mosaz RB 9594 vnější závit 3/8" x 9 poniklovaný lité tělo |  | 600/100 | 0.02 | 41 | 41
10 | 03716 | 9594 | 1/2"x9 | Hadicový nátrubek mosaz RB 9594 vnější závit 1/2" x 9 poniklovaný lité tělo |  | 600/100 | 0.03 | 60.5 | 60.5
10 | 03750 | 5810 | 3/4"x 15 | Hadicový nátrubek RB 5810 vnitřní závit 3/4" x 15 poniklovaný pro zahradní kohout |  | x/1 | 0.024 | 34.6 | 34.6
10 | 03751 | 5810 | 1" x 20 | Hadicový nátrubek RB 5810 vnitřní závit 1" x 20 poniklovaný pro zahradní kohout |  | x/1 | 0.036 | 46.4 | 46.4
10 | 03752 | 5810 | 5/4" x 25 | Hadicový nátrubek RB 5810 vnitřní závit 5/4" x 25 poniklovaný pro zahradní kohout |  | x/1 | 0.062 | 100.4 | 100.4
11 | 04021 | 100 | 3/8" | Zpětná klapka celokovová s mosazným jádrem ITAP 100 Europa 3/8" 100°C PN25 |  | 130/10 | 0.184 | 136 | 136
11 | 04022 | 100 | 1/2" | Zpětná klapka celokovová s mosazným jádrem ITAP 100 Europa 1/2" 100°C PN25 |  | 120/10 | 0.196 | 139 | 139
11 | 04023 | 100 | 3/4" | Zpětná klapka celokovová s mosazným jádrem ITAP 100 Europa 3/4" 100°C PN25 |  | 88/8 | 0.285 | 188 | 188
11 | 04024 | 100 | 1" | Zpětná klapka celokovová s mosazným jádrem ITAP 100 Europa 1" 100°C PN25 |  | 54/6 | 0.419 | 258 | 258
11 | 04025 | 100 | 5/4" | Zpětná klapka celokovová s mosazným jádrem ITAP 100 Europa 5/4" 100°C PN18 |  | 36/4 | 0.643 | 404 | 404
11 | 04026 | 100 | 6/4" | Zpětná klapka celokovová s mosazným jádrem ITAP 100 Europa 6/4" 100°C PN18 |  | 32/4 | 0.865 | 542 | 542
11 | 04027 | 100 | 2" | Zpětná klapka celokovová s mosazným jádrem ITAP 100 Europa 2" 100°C PN18 |  | 20/2 | 1.303 | 839 | 839
11 | 04028 | 100 | 21/2" | Zpětná klapka celokovová s mosazným jádrem ITAP 100 Europa 2 1/2" 100°C PN12 |  | 8/1 | 2.829 | 1929 | 1929
11 | 04029 | 100 | 3" | Zpětná klapka celokovová s mosazným jádrem ITAP 100 Europa 3" 100°C PN12 |  | 6/1 | 4.145 | 2894 | 2894
11 | 04030 | 100 | 4" | Zpětná klapka celokovová s mosazným jádrem ITAP 100 Europa 4" 100°C PN12 |  | 4/1 | 6.412 | 4761 | 4761
11 | 04001 | 103 | 3/8" | Zpětná klapka mosaz ITAP 103 York 3/8"vnitřní / vnitřní 100°C PN12 |  | 200/10 | 0.13 | 100.4 | 100.4
11 | 04002 | 103 | 1/2" | Zpětná klapka mosaz ITAP 103 York 1/2"vnitřní / vnitřní 100°C PN12 |  | 200/10 | 0.143 | 101.5 | 101.5
11 | 04003 | 103 | 3/4" | Zpětná klapka mosaz ITAP 103 York 3/4"vnitřní / vnitřní 100°C PN12 |  | 128/8 | 0.204 | 139 | 139
11 | 04004 | 103 | 1" | Zpětná klapka mosaz ITAP 103 York 1"vnitřní / vnitřní 100°C PN12 |  | 88/8 | 0.289 | 179 | 179
11 | 04005 | 103 | 5/4" | Zpětná klapka mosaz ITAP 103 York 5/4"vnitřní / vnitřní 100°C PN10 |  | 54/6 | 0.394 | 267 | 267
11 | 04006 | 103 | 6/4" | Zpětná klapka mosaz ITAP 103 York 6/4"vnitřní / vnitřní 100°C PN10 |  | 36/4 | 0.599 | 395 | 395
11 | 04007 | 103 | 2" | Zpětná klapka mosaz ITAP 103 York 2"vnitřní / vnitřní 100°C PN10 |  | 28/2 | 0.895 | 543 | 543
11 | 04008 | 103 | 21/2" | Zpětná klapka mosaz ITAP 103 York 2 1/2"vnitřní / vnitřní 100°C PN8 |  | 16/1 | 1.407 | 1025 | 1025
11 | 04009 | 103 | 3" | Zpětná klapka mosaz ITAP 103 York 3"vnitřní / vnitřní 100°C PN8 |  | 12/1 | 2.123 | 1427 | 1427
11 | 04010 | 103 | 4" | Zpětná klapka mosaz ITAP 103 York 4"vnitřní / vnitřní 100°C PN8 |  | 7/1 | 3.189 | 2509 | 2509
11 | 04071 | 130 | 1/2" | Zpětná klapka celomosazná vodorovná ITAP 130 1/2" vnitřní / vnitřní 90°C PN12 |  | 128/16 | 0.265 | 135 | 135
11 | 04072 | 130 | 3/4" | Zpětná klapka celomosazná vodorovná ITAP 130 3/4" vnitřní / vnitřní 90°C PN12 |  | 96/12 | 0.445 | 185 | 185
11 | 04073 | 130 | 1" | Zpětná klapka celomosazná vodorovná ITAP 130 1" vnitřní / vnitřní 90°C PN12 |  | 56/8 | 0.619 | 270 | 270
11 | 04074 | 130 | 5/4" | Zpětná klapka celomosazná vodorovná ITAP 130 5/4" vnitřní / vnitřní 90°C PN10 |  | 40/5 | 0.782 | 402 | 402
11 | 04075 | 130 | 6/4" | Zpětná klapka celomosazná vodorovná ITAP 130 6/4" vnitřní / vnitřní 90°C PN10 |  | 32/4 | 1.112 | 521 | 521
11 | 04076 | 130 | 2" | Zpětná klapka celomosazná vodorovná ITAP 130 2" vnitřní / vnitřní 90°C PN10 |  | 24/2 | 2.036 | 730 | 730
11 | 04043 | 108 | 3/4" | Sací koš mosaz ITAP 108 York 3/4" vnitřní závit filtrace 1200µm 100°C PN10 |  | 144/8 | 0.148 | 109 | 109
11 | 04044 | 108 | 1" | Sací koš mosaz ITAP 108 York 1" vnitřní závit filtrace 1200µm 100°C PN10 |  | 120/8 | 0.208 | 135 | 135
11 | 04045 | 108 | 5/4" | Sací koš mosaz ITAP 108 York 5/4" vnitřní závit filtrace 1200µm 100°C PN8 |  | 60/6 | 0.273 | 195 | 195
11 | 04046 | 108 | 6/4" | Sací koš mosaz ITAP 108 York 6/4" vnitřní závit filtrace 1200µm 100°C PN8 |  | 48/8 | 0.422 | 286 | 286
11 | 04047 | 108 | 2" | Sací koš mosaz ITAP 108 York 2" vnitřní závit filtrace 1200µm 100°C PN8 |  | 26/2 | 0.602 | 406 | 406
11 | 04048 | 108 | 21/2" | Sací koš mosaz ITAP 108 York 2 1/2" vnitřní závit filtrace 200µm 100°C PN6 |  | 25/1 | 1.175 | 785 | 785
11 | 04049 | 108 | 3" | Sací koš mosaz ITAP 108 York 3" vnitřní závit filtrace 200xym 100°C PN6 |  | 17/1 | 1.6 | 1072 | 1072
11 | 04050 | 108 | 4" | Sací koš mosaz ITAP 108 York 4" vnitřní závit filtrace 200xym 100°C PN6 |  | 10/1 | 2.475 | 1857 | 1857
11 | 04081 | 140 | 3/4" | Sací koš celomosazný ITAP 140 3/4" vnitřní závit NBR těsnění 90°C PN 10 |  | 96/12 | 0.225 | 158 | 158
11 | 04082 | 140 | 1" | Sací koš celomosazný ITAP 140 1" vnitřní závit NBR těsnění 90°C PN10 |  | 96/12 | 0.283 | 187 | 187
11 | 04083 | 140 | 5/4" | Sací koš celomosazný ITAP 140 5/4" vnitřní závit NBR těsnění 90°C PN8 |  | 60/5 | 0.439 | 269 | 269
11 | 04084 | 140 | 6/4" | Sací koš celomosazný ITAP 140 6/4" vnitřní závit NBR těsnění 90°C PN8 |  | 30/3 | 0.591 | 356 | 356
11 | 04085 | 140 | 2" | Sací koš celomosazný ITAP 140 2" vnitřní závit NBR těsnění 90°C PN8 |  | 26/2 | 0.863 | 513 | 513
11 | 04086 | 140 | 21/2" | Sací koš celomosazný ITAP 140 2 1/2" vnitřní závit NBR těsnění 90°C PN6 |  | 16/1 | 1.461 | 918 | 918
11 | 04087 | 140 | 3" | Sací koš celomosazný ITAP 140 3" vnitřní závit NBR těsnění 90°C PN6 |  | 8/1 | 2.1 | 1245 | 1245
11 | 04088 | 140 | 4" | Sací koš celomosazný ITAP 140 4" vnitřní závit NBR těsnění 90°C PN6 |  | 6/1 | 3.672 | 2107 | 2107
11 | 04150 | 139 | 3/8" | Vypouštěcí napouštěcí kohout mosaz ITAP 139 3/8" ovládání zátkou 110°C PN12 |  | 200/20 | 0.136 | 156 | 156
11 | 04151 | 139 | 1/2" | Vypouštěcí napouštěcí kohout mosaz ITAP 139 1/2" ovládání zátkou 110°C PN12 |  | 200/20 | 0.136 | 152 | 152
11 | 04152 | 139 | 3/4" | Vypouštěcí napouštěcí kohout mosaz ITAP 139 3/4" ovládání zátkou 110°C PN12 |  | 120/15 | 0.235 | 293 | 293
11 | 04140 | 192 | 3/8" | Filtr Y mosaz ITAP 192 3/8" vnitřní / vnitřní závit filtrace 500µm 110°C PN 20 |  | 160/20 | 0.139 | 91.8 | 91.8
11 | 04141 | 192 | 1/2" | Filtr Y mosaz ITAP 192 1/2" vnitřní / vnitřní závit filtrace 500µm 110°C PN20 |  | 160/20 | 0.133 | 95 | 95
11 | 04142 | 192 | 3/4" | Filtr Y mosaz ITAP 192 3/4" vnitřní / vnitřní závit filtrace 500µm 110°C PN20 |  | 80/10 | 0.225 | 156 | 156
11 | 04143 | 192 | 1" | Filtr Y mosaz ITAP 192 1" vnitřní / vnitřní závit filtrace 500µm 110°C PN20 |  | 64/8 | 0.378 | 243 | 243
11 | 04144 | 192 | 5/4" | Filtr Y mosaz ITAP 192 5/4" vnitřní / vnitřní závit filtrace 500µm 110°C PN20 |  | 40/5 | 0.563 | 376 | 376
11 | 04145 | 192 | 6/4" | Filtr Y mosaz ITAP 192 6/4" vnitřní / vnitřní závit filtrace 500µm 110°C PN20 |  | 36/2 | 0.711 | 500 | 500
11 | 04146 | 192 | 2" | Filtr Y mosaz ITAP 192 2" vnitřní / vnitřní závit filtrace 500µm 110°C PN20 |  | 18/2 | 1.12 | 833 | 833
11 | 04147 | 192 | 21/2" | Filtr Y mosaz ITAP 192 2 1/2" vnitřní / vnitřní závit filtrace 800µm 110°C PN16 |  | 7/1 | 2.208 | 1477 | 1477
11 | 04148 | 192 | 3" | Filtr Y mosaz ITAP 192 3" vnitřní / vnitřní závit filtrace 800µm 110°C PN16 |  | 5/1 | 3.081 | 2119 | 2119
11 | 04149 | 192 | 4" | Filtr Y mosaz ITAP 192 4" vnitřní / vnitřní závit filtrace 800µm 110°C PN16 |  | 4/1 | 5.967 | 4141 | 4141
12 | 83200 | 90 | 3/8" | Koleno 90 3/8" mosazné vnitřní/vnitřní závit pitná voda CW 617N PN 25 do 120°C |  | 400/25 |  | 42.2 | 42.2
12 | 83201 | 90 | 1/2" | Koleno 90 1/2" mosaznévnitřní/vnitřní závit pitná voda CW 617N PN 25 do 120°C |  | 300/25 |  | 48 | 48
12 | 83202 | 90 | 3/4" | Koleno 90 3/4" mosazné vnitřní/vnitřní závit pitná voda CW 617N PN 25 do 120°C |  | 150/10 |  | 83.6 | 83.6
12 | 83203 | 90 | 1" | Koleno 90 1" mosazné vnitřní/vnitřní závit pitná voda CW 617N PN 16 do 120°C |  | 80/5 |  | 133 | 133
12 | 83204 | 90 | 5/4" | Koleno 90 5/4" mosazné vnitřní/vnitřní závit pitná voda CW 617N PN 16 do 120°C |  | 40/1 |  | 264 | 264
12 | 83205 | 90 | 6/4" | Koleno 90 6/4" mosazné vnitřní/vnitřní závit pitná voda CW 617N PN 16 do 120°C |  | 36/1 |  | 417 | 417
12 | 83206 | 90 | 2" | Koleno 90 2" mosazné vnitřní/vnitřní závit pitná voda CW 617N PN 16 do 120°C |  | 20/1 |  | 680 | 680
12 | 83207 | 90 | 21/2" | Koleno 90 21/2" mosazné vnitřní/vnitřní závit pitná voda CW 617N PN 10 do 120°C |  | 1 |  | 1170 | 1170
12 | 83208 | 90 | 3" | Koleno 90 3" mosazné vnitřní/vnitřní závit pitná voda CW 617N PN 10 do 120°C |  | 1 |  | 1433 | 1433
12 | 83209 | 90 | 4" | Koleno 90 4" mosazné vnitřní/vnitřní závit pitná voda CW 617N PN 10 do 120°C |  | 1 |  | 3001 | 3001
12 | 83210 | 92 | 3/8" | Koleno 92 3/8" mosazné vnitřní/vnější závit pitná voda CW 617N PN 25 do 120°C |  | 500/25 |  | 38.6 | 38.6
12 | 83211 | 92 | 1/2" | Koleno 92 1/2" mosazné vnitřní/vnější závit pitná voda CW 617N PN 25 do 120°C |  | 300/25 |  | 51.4 | 51.4
12 | 83212 | 92 | 3/4" | Koleno 92 3/4" mosazné vnitřní/vnější závit pitná voda CW 617N PN 25 do 120°C |  | 150/10 |  | 82.9 | 82.9
12 | 83213 | 92 | 1" | Koleno 92 1" mosazné vnitřní/vnější závit pitná voda CW 617N PN 25 do 120°C |  | 80/5 |  | 124 | 124
12 | 83214 | 92 | 5/4" | Koleno 92 5/4" mosazné vnitřní/vnější závit pitná voda CW 617N PN 16 do 120°C |  | 40/1 |  | 274 | 274
12 | 83215 | 92 | 6/4" | Koleno 92 6/4" mosazné vnitřní/vnější závit pitná voda CW 617N PN 16 do 120°C |  | 36/1 |  | 428 | 428
12 | 83216 | 92 | 2" | Koleno 92 2" mosazné vnitřní/vnější závit pitná voda CW 617N PN 16 do 120°C |  | 20/1 |  | 658 | 658
12 | 83217 | 92 | 21/2" | Koleno 92 21/2" mosazné vnitřní/vnější závit pitná voda CW 617N PN 10 do 120°C |  | 1 |  | 1026 | 1026
12 | 83218 | 92 | 3" | Koleno 92 3" mosazné vnitřní/vnější závit pitná voda CW 617N PN 10 do 120°C |  | 1 |  | 1834 | 1834
12 | 83219 | 92 | 4" | Koleno 92 4" mosazné vnitřní/vnější závit pitná voda CW 617N PN 10 do 120°C |  | 1 |  | 3151 | 3151
12 | 83220 | 130 | 3/8" | T-kus 130 3/8" mosazný jednoznačný vnitřní/vnitřní závity pitná voda CW 617N PN 25 do 120°C |  | 250/10 |  | 53.2 | 53.2
12 | 83221 | 130 | 1/2" | T-kus 130 1/2" mosazný jednoznačný s vnitřními závity pitná voda CW 617N PN 25 do 120°C |  | 150/5 |  | 67 | 67
12 | 83222 | 130 | 3/4" | T-kus 130 3/4" mosazný jednoznačný s vnitřními závity pitná voda CW 617N PN 25 do 120°C |  | 100/10 |  | 101 | 101
12 | 83223 | 130 | 1" | T-kus 130 1" mosazný jednoznačný s vnitřními závity pitná voda CW 617N PN 16 do 120°C |  | 75/5 |  | 154 | 154
12 | 83224 | 130 | 5/4" | T-kus 130 5/4" mosazný jednoznačný s vnitřními závity pitná voda CW 617N PN 16 do 120°C |  | 36/1 |  | 277 | 277
12 | 83225 | 130 | 6/4" | T-kus 130 6/4" mosazný jednoznačný s vnitřními závity pitná voda CW 617N PN 16 do 120°C |  | 25/1 |  | 393 | 393
12 | 83226 | 130 | 2" | T-kus 130 2" mosazný jednoznačný s vnitřními závity pitná voda CW 617N PN 16 do 120°C |  | 14/1 |  | 755 | 755
12 | 83227 | 130 | 21/2" | T-kus 130 21/2" mosazný jednoznačný s vnitřními závity pitná voda CW 617N PN 10 do 120°C |  | 1 |  | 1276 | 1276
12 | 83228 | 130 | 3" | T-kus 130 3" mosazný jednoznačný s vnitřními závity pitná voda CW 617N PN 10 do 120°C |  | 1 |  | 1907 | 1907
12 | 83229 | 130 | 4" | T-kus 130 4" mosazný jednoznačný s vnitřními závity pitná voda CW 617N PN 10 do 120°C |  | 1 |  | 4093 | 4093
12 | 83230 | 130R | 3/4"x1/2" | T-kus 130R 3/4"x1/2" mosazný redukovaný vnitřní/vnitřní závit pitná voda CW 617N PN 25 do 120°C |  | 100/10 |  | 132 | 132
12 | 83231 | 130R | 1"x1/2" | T-kus 130R 1"x1/2" mosazný redukovaný vnitřní/vnitřní závit pitná voda CW 617N PN 16 do 120°C |  | 10 |  | 152 | 152
12 | 83232 | 130R | 1"x3/4" | T-kus 130R 1"x3/4" mosazný redukovaný vnitřní/vnitřní závit pitná voda CW 617N PN 16 do 120°C |  | 10 |  | 170 | 170
12 | 83233 | 130R | 5/4"x1/2" | T-kus 130R 5/4"x1/2" mosazný redukovaný vnitřní/vnitřní závit pitná voda CW 617N PN 16 do 120°C |  | 1 |  | 277 | 277
12 | 83234 | 130R | 5/4"x3/4" | T-kus 130R 5/4"x3/4" mosazný redukovaný vnitřní/vnitřní závit pitná voda CW 617N PN 16 do 120°C |  | 1 |  | 277 | 277
12 | 83235 | 130R | 5/4"x1" | T-kus 130R 5/4"x1" mosazný redukovaný vnitřní/vnitřní závit pitná voda CW 617N PN 16 do 120°C |  | 1 |  | 277 | 277
12 | 83236 | 130R | 6/4"x1/2" | T-kus 130R 6/4"x1/2" mosazný redukovaný vnitřní/vnitřní závit pitná voda CW 617N PN 16 do 120°C |  | 1 |  | 364 | 364
12 | 83237 | 130R | 6/4"x3/4" | T-kus 130R 6/4"x3/4" mosazný redukovaný vnitřní/vnitřní závit pitná voda CW 617N PN 16 do 120°C |  | 1 |  | 345 | 345
12 | 83238 | 130R | 6/4"x1" | T-kus 130R 6/4"x1" mosazný redukovaný vnitřní/vnitřní závit pitná voda CW 617N PN 16 do 120°C |  | 1 |  | 345 | 345
12 | 83239 | 130R | 6/4"x5/4" | T-kus 130R 6/4"x5/4" mosazný redukovaný vnitřní/vnitřní závit pitná voda CW 617N PN 16 do 120°C |  | 1 |  | 345 | 345
12 | 83240 | 130R | 2"x1/2" | T-kus 130R 2"x1/2" mosazný redukovaný vnitřní/vnitřní závit pitná voda CW 617N PN 16 do 120°C |  | 1 |  | 616 | 616
12 | 83241 | 130R | 2"x3/4" | T-kus 130R 2"x3/4" mosazný redukovaný vnitřní/vnitřní závit pitná voda CW 617N PN 16 do 120°C |  | 1 |  | 574 | 574
12 | 83242 | 130R | 2"x1" | T-kus 130R 2"x1" mosazný redukovaný vnitřní/vnitřní závit pitná voda CW 617N PN 16 do 120°C |  | 1 |  | 601 | 601
12 | 83243 | 130R | 2"x5/4" | T-kus 130R 2"x5/4" mosazný redukovaný vnitřní/vnitřní závit pitná voda CW 617N PN 16 do 120°C |  | 1 |  | 601 | 601
12 | 83244 | 130R | 2"x6/4" | T-kus 130R 2"x6/4" mosazný redukovaný vnitřní/vnitřní závit pitná voda CW 617N PN 16 do 120°C |  | 1 |  | 601 | 601
12 | 83248 | 130R | 21/2"x2 | T-kus 130R 21/2"x2" mosazný redukovaný vnitřní/vnitřní závit pitná voda CW 617N PN 10 do 120°C |  | 1 |  | 1053 | 1053
12 | 83257 | 132 | 1/2" | T-kus 132 1/2" mosazný jednoznačný vnější/vnější závit pitná voda CW 617N PN25 do 120°C |  | 200/5 |  | 55.8 | 55.8
12 | 83258 | 132 | 3/4" | T-kus 132 3/4" mosazný jednoznačný vnější/vnější závit pitná voda CW 617N PN25 do 120°C |  | 150/10 |  | 81 | 81
12 | 83180 | 510 | 1/2"x10 | Prodloužení 510 1/2"x10 mosazné pitná voda CW 617N PN 25 do 120°C |  | 25 |  | 28.2 | 28.2
12 | 83181 | 510 | 1/2"x15 | Prodloužení 510 1/2"x15 mosazné pitná voda CW 617N PN 25 do 120°C |  | 25 |  | 32.2 | 32.2
12 | 83182 | 510 | 1/2"x20 | Prodloužení 510 1/2"x20 mosazné pitná voda CW 617N PN 25 do 120°C |  | 25 |  | 36.8 | 36.8
12 | 83183 | 510 | 1/2"x25 | Prodloužení 510 1/2"x25 mosazné pitná voda CW 617N PN 25 do 120°C |  | 25 |  | 43.3 | 43.3
12 | 83184 | 510 | 1/2"x30 | Prodloužení 510 1/2"x30 mosazné pitná voda CW 617N PN 25 do 120°C |  | 25 |  | 49.9 | 49.9
12 | 83185 | 510 | 1/2"x40 | Prodloužení 510 1/2"x40 mosazné pitná voda CW 617N PN 25 do 120°C |  | 25 |  | 61.1 | 61.1
12 | 83186 | 510 | 1/2"x50 | Prodloužení 510 1/2"x50 mosazné pitná voda CW 617N PN 25 do 120°C |  | 25 |  | 72.9 | 72.9
12 | 83330 | 280 | 1/4" | Vsuvka 280 1/4"mosazná pitná voda CW 617N PN 25 do 120°C |  | 25 |  | 15.7 | 15.7
12 | 83331 | 280 | 3/8" | Vsuvka 280 3/8"mosazná pitná voda CW 617N PN 25 do 120°C |  | 750/25 |  | 18 | 18
12 | 83332 | 280 | 1/2" | Vsuvka 280 1/2"mosazná pitná voda CW 617N PN 25 do 120°C |  | 600/25 |  | 22.6 | 22.6
12 | 83333 | 280 | 1/2"RE | Vsuvka 280 1/2"RE mosazná s velkou dosedací plochou pitná voda CW 617N PN 25 do 120°C |  | 25 |  | 30.1 | 30.1
12 | 83334 | 280 | 3/4" | Vsuvka 280 3/4"mosazná pitná voda CW 617N PN 25 do 120°C |  | 400/25 |  | 33.5 | 33.5
12 | 83335 | 280 | 3/4"RE | Vsuvka 280 3/4" RE mosazná s velkou dosedací plochou pitná voda CW 617N PN 25 do 120°C |  | 25 |  | 49.6 | 49.6
12 | 83336 | 280 | 1" | Vsuvka 280 1"mosazná pitná voda CW 617N PN 16 do 120°C |  | 200/10 |  | 59.1 | 59.1
12 | 83337 | 280 | 1"RE | Vsuvka 280 1" RE mosazná s velkou dosedací plochou pitná voda CW 617N PN 16 do 120°C |  | 10 |  | 77.1 | 77.1
12 | 83338 | 280 | 5/4" | Vsuvka 280 5/4"mosazná pitná voda CW 617N PN 16 do 120°C |  | 108/1 |  | 116 | 116
12 | 83339 | 280 | 6/4" | Vsuvka 280 6/4"mosazná pitná voda CW 617N PN 16 do 120°C |  | 84/1 |  | 163 | 163
12 | 83340 | 280 | 2" | Vsuvka 280 2"mosazná pitná voda CW 617N PN 16 do 120°C |  | 54/1 |  | 248 | 248
12 | 83341 | 280 | 21/2" | Vsuvka 280 21/2"mosazná pitná voda CW 617N PN 10 do 120°C |  | 1 |  | 441 | 441
12 | 83342 | 280 | 3" | Vsuvka 280 3"mosazná pitná voda CW 617N PN 10 do 120°C |  | 1 |  | 671 | 671
12 | 83343 | 280 | 4" | Vsuvka 280 4"mosazná pitná voda CW 617N PN 10 do 120°C |  | 1 |  | 2091 | 2091
12 | 83344 | 280 | 1/2"R | Vsuvka 280 1/2"R mosazná s delšími závity pitná voda CW 617N PN 25 do 120°C |  | 25 |  | 30.7 | 30.7
12 | 83345 | 280 | 3/4"R | Vsuvka 280 3/4"R mosazná s delšími závity pitná voda CW 617N PN 25 do 120°C |  | 25 |  | 47.6 | 47.6
12 | 83346 | 280 | 1"R | Vsuvka 280 1"R mosazná s delšími závity pitná voda CW 617N PN 25 do 120°C |  | 1 |  | 78.8 | 78.8
13 | 83290 | 241 | 3/8" x 1/4" | Redukce 241 3/8"x1/4" mosazná vnější/vnitřní závit pitná voda CW 617N PN 25 do 120°C |  | 25 |  | 13.9 | 13.9
13 | 83291 | 241 | 1/2"x1/4" | Redukce 241 1/2"x1/4" mosazná vnější/vnitřní závit pitná voda CW 617N PN 25 do 120°C |  | 750/25 |  | 22.2 | 22.2
13 | 83292 | 241 | 1/2"x3/8" | Redukce 241 1/2"x3/8" mosazná vnější/vnitřní závit pitná voda CW 617N PN 25 do 120°C |  | 750/25 |  | 16.5 | 16.5
13 | 83294 | 241 | 3/4"x1/2" | Redukce 241 3/4"x1/2" mosazná vnější/vnitřní závit pitná voda CW 617N PN 25 do 120°C |  | 600/25 |  | 23.5 | 23.5
13 | 83295 | 241 | 1"x1/2" | Redukce 241 1"x1/2" mosazná vnější/vnitřní závit pitná voda CW 617N PN 16 do 120°C |  | 375/25 |  | 50.5 | 50.5
13 | 83296 | 241 | 1"x3/4" | Redukce 241 1"x3/4" mosazná vnější/vnitřní závit pitná voda CW 617N PN 16 do 120°C |  | 375/25 |  | 37.6 | 37.6
13 | 83297 | 241 | 5/4"x1/2" | Redukce 241 5/4"x1/2" mosazná vnější/vnitřní závit pitná voda CW 617N PN 16 do 120°C |  | 160/10 |  | 94.8 | 94.8
13 | 83298 | 241 | 5/4"x3/4" | Redukce 241 5/4"x3/4" mosazná vnější/vnitřní závit pitná voda CW 617N PN 16 do 120°C |  | 160/10 |  | 104.5 | 104.5
13 | 83299 | 241 | 5/4"x1" | Redukce 241 5/4"x1" mosazná vnější/vnitřní závit pitná voda CW 617N PN 16 do 120°C |  | 160/10 |  | 82.9 | 82.9
13 | 83300 | 241 | 6/4"x1/2" | Redukce 241 6/4"x1/2" mosazná vnější/vnitřní závit pitná voda CW 617N PN 16 do 120°C |  | 150/10 |  | 127 | 127
13 | 83301 | 241 | 6/4"x3/4" | Redukce 241 6/4"x3/4" mosazná vnější/vnitřní závit pitná voda CW 617N PN 16 do 120°C |  | 150/10 |  | 125 | 125
13 | 83302 | 241 | 6/4"x1" | Redukce 241 6/4"x1" mosazná vnější/vnitřní závit pitná voda CW 617N PN 16 do 120°C |  | 150/10 |  | 129 | 129
13 | 83303 | 241 | 6/4"x5/4" | Redukce 241 6/4"x5/4" mosazná vnější/vnitřní závit pitná voda CW 617N PN 16 do 120°C |  | 150/10 |  | 90.6 | 90.6
13 | 83304 | 241 | 2"x1/2" | Redukce 241 2"x1/2" mosazná vnější/vnitřní závit pitná voda CW 617N PN 16 do 120°C |  | 108/1 |  | 194 | 194
13 | 83305 | 241 | 2"x3/4" | Redukce 241 2"x3/4" mosazná vnější/vnitřní závit pitná voda CW 617N PN 16 do 120°C |  | 108/1 |  | 201 | 201
13 | 83306 | 241 | 2"x1" | Redukce 241 2"x1" mosazná vnější/vnitřní závit pitná voda CW 617N PN 16 do 120°C |  | 108/1 |  | 194 | 194
13 | 83307 | 241 | 2"x5/4" | Redukce 241 2"x5/4" mosazná vnější/vnitřní závit pitná voda CW 617N PN 16 do 120°C |  | 108/1 |  | 198 | 198
13 | 83308 | 241 | 2"x6/4" | Redukce 241 2"x6/4" mosazná vnější/vnitřní závit pitná voda CW 617N PN 16 do 120°C |  | 108/1 |  | 170 | 170
13 | 83312 | 241 | 21/2"x2" | Redukce 241 21/2"x2" mosazná vnější/vnitřní závit pitná voda CW 617N PN 10 do 120°C |  | 50/1 |  | 314 | 314
13 | 83316 | 241 | 3"x2" | Redukce 241 3"x2" mosazná vnější/vnitřní závit pitná voda CW 617N PN 10 do 120°C |  | 1 |  | 635 | 635
13 | 83317 | 241 | 3x21/2" | Redukce 241 3"x21/2" mosazná vnější/vnitřní závit pitná voda CW 617N PN 10 do 120°C |  | 1 |  | 602 | 602
13 | 83318 | 241 | 4"x2" | Redukce 241 4"x2" mosazná vnější/vnitřní závit pitná voda CW 617N PN 10 do 120°C |  | 1 |  | 1350 | 1350
13 | 83319 | 241 | 4"x21/2" | Redukce 241 4"x21/2" mosazná vnější/vnitřní závit pitná voda CW 617N PN 10 do 120°C |  | 1 |  | 1501 | 1501
13 | 83320 | 241 | 4"x3" | Redukce 241 4"x3" mosazná vnější/vnitřní závit pitná voda CW 617N PN 10 do 120°C |  | 1 |  | 1283 | 1283
13 | 83350 | 245 | 3/8"x1/4" | Vsuvka redukovaná 245 3/8" x 1/4" mosazná vnější závity pitná voda CW 617N PN 25 do 120°C |  | 25 |  | 23.7 | 23.7
13 | 83351 | 245 | 1/2"x1/4" | Vsuvka redukovaná 245 1/2" x 1/4" mosazná vnější závity pitná voda CW 617N PN 25 do 120°C |  | 25 |  | 28.5 | 28.5
13 | 83352 | 245 | 1/2"x3/8" | Vsuvka redukovaná 245 1/2" x 3/8" mosazná vnější závity pitná voda CW 617N PN 25 do 120°C |  | 750/25 |  | 21.5 | 21.5
13 | 83354 | 245 | 3/4"x1/2" | Vsuvka redukovaná 245 3/4" x 1/2" mosazná vnější závity pitná voda CW 617N PN 25 do 120°C |  | 400/25 |  | 32.7 | 32.7
13 | 83355 | 245 | 1"x1/2" | Vsuvka redukovaná 245 1" x 1/2" mosazná vnější závity pitná voda CW 617N PN 16 do 120°C |  | 200/10 |  | 53.2 | 53.2
13 | 83356 | 245 | 1"x3/4" | Vsuvka redukovaná 245 1" x 3/4" mosazná vnější závity pitná voda CW 617N PN 16 do 120°C |  | 200/10 |  | 55.1 | 55.1
13 | 83358 | 245 | 5/4"x3/4" | Vsuvka redukovaná 245 5/4"" x 3/4" mosazná vnější závity pitná voda CW 617N PN 16 do 120°C |  | 180/10 |  | 108 | 108
13 | 83359 | 245 | 5/4"x1" | Vsuvka redukovaná 245 5/4" x 1" mosazná vnější závity pitná voda CW 617N PN 16 do 120°C |  | 180/10 |  | 112 | 112
13 | 83361 | 245 | 6/4"x3/4" | Vsuvka redukovaná 245 6/4" x 3/4" mosazná vnější závity pitná voda CW 617N PN 16 do 120°C |  | 112/1 |  | 152 | 152
13 | 83362 | 245 | 6/4"x1" | Vsuvka redukovaná 245 6/4" x 1" mosazná vnější závity pitná voda CW 617N PN 16 do 120°C |  | 112/1 |  | 143 | 143
13 | 83363 | 245 | 6/4"x5/4" | Vsuvka redukovaná 245 6/4" x 5/4" mosazná vnější závity pitná voda CW 617N PN 16 do 120°C |  | 84/1 |  | 156 | 156
13 | 83365 | 245 | 2"x3/4" | Vsuvka redukovaná 245 2" x 3/4" mosazná vnější závity pitná voda CW 617N PN 16 do 120°C |  | 72/1 |  | 203 | 203
13 | 83366 | 245 | 2"x1" | Vsuvka redukovaná 245 2" x 1" mosazná vnější závity pitná voda CW 617N PN 16 do 120°C |  | 72/1 |  | 214 | 214
13 | 83367 | 245 | 2"x5/4" | Vsuvka redukovaná 245 2" x 5/4" mosazná vnější závity pitná voda CW 617N PN 16 do 120°C |  | 72/1 |  | 223 | 223
13 | 83368 | 245 | 2"x6/4" | Vsuvka redukovaná 245 2" x 6/4" mosazná vnější závity pitná voda CW 617N PN 16 do 120°C |  | 72/1 |  | 239 | 239
13 | 83372 | 245 | 21/2"x2" | Vsuvka redukovaná 245 21/2" x 2" mosazná vnější závity pitná voda CW 617N PN 10 do 120°C |  | 40/1 |  | 414 | 414
13 | 83373 | 245 | 3"x2" | Vsuvka redukovaná 245 3" x 2" mosazná vnější závity pitná voda CW 617N PN 10 do 120°C |  | 1 |  | 658 | 658
13 | 83374 | 245 | 3"x21/2" | Vsuvka redukovaná 245 3" x 21/2" mosazná vnější závity pitná voda CW 617N PN 10 do 120°C |  | 1 |  | 691 | 691
13 | 83376 | 245 | 4"x21/2" | Vsuvka redukovaná 245 4" x 21/2" mosazná vnější závity pitná voda CW 617N PN 10 do 120°C |  | 1 |  | 1501 | 1501
13 | 83377 | 245 | 4"x3" | Vsuvka redukovaná 245 4" x 3" mosazná vnější závity pitná voda CW 617N PN 10 do 120°C |  | 1 |  | 1426 | 1426
13 | 83381 | 270 | 3/8" | Nátrubek 270 3/8" mosazný, vnitřní závity pitná voda CW 617N PN 25 do 120°C |  | 400/25 |  | 32.3 | 32.3
13 | 83382 | 270 | 1/2" | Nátrubek 270 1/2" mosazný, vnitřní závity pitná voda CW 617N PN 25 do 120°C |  | 375/25 |  | 41 | 41
13 | 83383 | 270 | 3/4" | Nátrubek 270 3/4"" mosazný, vnitřní závity pitná voda CW 617N PN 25 do 120°C |  | 200/10 |  | 46.3 | 46.3
13 | 83384 | 270 | 1" | Nátrubek 270 1" mosazný, vnitřní závity pitná voda CW 617N PN 16 do 120°C |  | 100/10 |  | 92.8 | 92.8
13 | 83385 | 270 | 5/4" | Nátrubek 270 5/4" mosazný, vnitřní závity pitná voda CW 617N PN 16 do 120°C |  | 84/1 |  | 157 | 157
13 | 83386 | 270 | 6/4" | Nátrubek 270 6/4" mosazný, vnitřní závity pitná voda CW 617N PN 16 do 120°C |  | 63/1 |  | 192 | 192
13 | 83387 | 270 | 2" | Nátrubek 270 2" mosazný, vnitřní závity pitná voda CW 617N PN 16 do 120°C |  | 45/1 |  | 262 | 262
13 | 83388 | 270 | 21/2" | Nátrubek 270 21/2" mosazný, vnitřní závity pitná voda CW 617N PN 10 do 120°C |  | 1 |  | 521 | 521
13 | 83389 | 270 | 3" | Nátrubek 270 3" mosazný, vnitřní závity pitná voda CW 617N PN 10 do 120°C |  | 1 |  | 809 | 809
13 | 83390 | 270 | 4" | Nátrubek 270 4" mosazný, vnitřní závity pitná voda CW 617N PN 10 do 120°C |  | 1 |  | 2413 | 2413
13 | 83400 | 290 | 1/4" | Zátka 290 1/4" mosazná pitná voda CW 617N PN 25 do 120°C |  | 25 |  | 17.7 | 17.7
13 | 83401 | 290 | 3/8" | Zátka 290 3/8" mosazná pitná voda CW 617N PN 25 do 120°C |  | 1000/25 |  | 17.2 | 17.2
13 | 83402 | 290 | 1/2" | Zátka 290 1/2" mosazná pitná voda CW 617N PN 25 do 120°C |  | 800/25 |  | 19.2 | 19.2
13 | 83403 | 290 | 3/4" | Zátka 290 3/4" mosazná pitná voda CW 617N PN 25 do 120°C |  | 500/25 |  | 28.2 | 28.2
13 | 83404 | 290 | 1" | Zátka 290 1" mosazná pitná voda CW 617N PN 16 do 120°C |  | 375/25 |  | 47 | 47
13 | 83405 | 290 | 5/4" | Zátka 290 5/4" mosazná pitná voda CW 617N PN 16 do 120°C |  | 166/1 |  | 95.4 | 95.4
13 | 83406 | 290 | 6/4" | Zátka 290 6/4" mosazná pitná voda CW 617N PN 16 do 120°C |  | 126/1 |  | 125 | 125
13 | 83407 | 290 | 2" | Zátka 290 2" mosazná pitná voda CW 617N PN 16 do 120°C |  | 75/1 |  | 182 | 182
13 | 83408 | 290 | 21/2" | Zátka 290 21/2" mosazná pitná voda CW 617N PN 10 do 120°C |  | 1 |  | 484 | 484
13 | 83409 | 290 | 3" | Zátka 290 3" mosazná pitná voda CW 617N PN 10 do 120°C |  | 1 |  | 567 | 567
13 | 83410 | 290 | 4" | Zátka 290 4" mosazná pitná voda CW 617N PN 10 do 120°C |  | 1 |  | 1201 | 1201
13 | 83470 | 380 | 1/2" | Šroubení 380 1/2" mosazné přímé vnitřní/vnitřní závit, těsnění na konus pitná voda CW 617N PN 25 do 120°C |  | 1 |  | 174 | 174
13 | 83471 | 380 | 3/4" | Šroubení 380 3/4" mosazné přímé vnitřní/vnitřní závit, těsnění na konus pitná voda CW 617N PN 25 do 120°C |  | 1 |  | 251 | 251
13 | 83472 | 380 | 1" | Šroubení 380 1" mosazné přímé vnitřní/vnitřní závit, těsnění na konus pitná voda CW 617N PN 16 do 120°C |  | 1 |  | 341 | 341
13 | 83473 | 380 | 5/4" | Šroubení 380 5/4" mosazné přímé vnitřní/vnitřní závit, těsnění na konus pitná voda CW 617N PN 16 do 120°C |  | 1 |  | 475 | 475
13 | 83474 | 380 | 6/4" | Šroubení 380 6/4" mosazné přímé vnitřní/vnitřní závit, těsnění na konus pitná voda CW 617N PN 16 do 120°C |  | 1 |  | 592 | 592
13 | 83475 | 380 | 2" | Šroubení 380 2" mosazné přímé vnitřní/vnitřní závit, těsnění na konus pitná voda CW 617N PN 16 do 120°C |  | 1 |  | 825 | 825
13 | 83476 | 380 | 21/2" | Šroubení 380 21/2" mosazné přímé vnitřní/vnitřní závit, těsnění na konus pitná voda CW 617N PN 10 do 120°C |  | 1 |  | 1934 | 1934
13 | 83477 | 380 | 3" | Šroubení 380 3" mosazné přímé vnitřní/vnitřní závit, těsnění na konus pitná voda CW 617N PN 10 do 120°C |  | 1 |  | 2985 | 2985
13 | 83478 | 380 | 4" | Šroubení 380 4" mosazné přímé vnitřní/vnitřní závit, těsnění na konus pitná voda CW 617N PN 10 do 120°C |  | 1 |  | 7562 | 7562
13 | 83260 | 240 | 1/2"x3/8" | Nátrubek 240 1/2"x3/8" mosazný redukovaný pitná voda CW 617N PN 25 do 120°C |  | 25 |  | 56.1 | 56.1
13 | 83261 | 240 | 3/4"x1/2" | Nátrubek 240 3/4"x1/2" mosazný redukovaný pitná voda CW 617N PN 25 do 120°C |  | 25 |  | 79.7 | 79.7
13 | 83262 | 240 | 1"x1/2" | Nátrubek 240 1"x1/2" mosazný redukovaný pitná voda CW 617N PN 16 do 120°C |  | 10 |  | 125 | 125
13 | 83263 | 240 | 1"x3/4" | Nátrubek 240 1"x3/4" mosazný redukovaný pitná voda CW 617N PN 16 do 120°C |  | 10 |  | 103.2 | 103.2
13 | 83266 | 240 | 5/4"x1" | Nátrubek 240 5/4"x1" mosazný redukovaný pitná voda CW 617N PN 16 do 120°C |  | 10 |  | 153 | 153
13 | 83269 | 240 | 6/4"x1" | Nátrubek 240 6/4"x1" mosazný redukovaný pitná voda CW 617N PN 16 do 120°C |  | 1 |  | 250 | 250
13 | 83270 | 240 | 6/4"x5/4" | Nátrubek 240 6/4"x5/4" mosazný redukovaný pitná voda CW 617N PN 16 do 120°C |  | 1 |  | 333 | 333
13 | 83273 | 240 | 2"x1" | Nátrubek 240 2"x1" mosazný redukovaný pitná voda CW 617N PN 16 do 120°C |  | 1 |  | 349 | 349
13 | 83274 | 240 | 2"x5/4" | Nátrubek 240 2"x5/4" mosazný redukovaný pitná voda CW 617N PN 16 do 120°C |  | 1 |  | 361 | 361
13 | 83275 | 240 | 2"x6/4" | Nátrubek 240 2"x6/4" mosazný redukovaný pitná voda CW 617N PN 16 do 120°C |  | 1 |  | 409 | 409
| 83491 | 1 | 1/2" | Oblouk 1 1/2" mosazný 90° vnitřní/vnější závit pitná voda CW 617N PN 25 do 120°C |  | 1 |  | 196 | 196
| 83492 | 1 | 3/4" | Oblouk 1 3/4" mosazný 90° vnitřní/vnější závit pitná voda CW 617N PN 25 do 120°C |  | 1 |  | 263 | 263
| 83493 | 1 | 1" | Oblouk 1 1" mosazný 90° vnitřní/vnější závit pitná voda CW 617N PN 16 do 120°C |  | 1 |  | 347 | 347
| 83494 | 1 | 5/4" | Oblouk 1 5/4"mosazný 90° vnitřní/vnější závit pitná voda CW 617N PN 16 do 120°C |  | 1 |  | 609 | 609
| 83495 | 1 | 6/4" | Oblouk 1 11/2" mosazný 90° vnitřní/vnější závit pitná voda CW 617N PN 16 do 120°C |  | 1 |  | 769 | 769
| 83496 | 1 | 2" | Oblouk 1 2"mosazný 90° vnitřní/vnější závit pitná voda CW 617N PN 16 do 120°C |  | 1 |  | 1283 | 1283
13 | 83501 | 2 | 1/2" | Oblouk 2 1/2" mosazný 90° vnitřní/vnitřní závit pitná voda CW 617N PN 25 do 120°C |  | 1 |  | 206 | 206
13 | 83502 | 2 | 3/4" | Oblouk 2 3/4" mosazný 90° vnitřní/vnitřní závit pitná voda CW 617N PN 25 do 120°C |  | 1 |  | 285 | 285
13 | 83503 | 2 | 1" | Oblouk 2 1" mosazný 90° vnitřní/vnitřní závit pitná voda CW 617N PN 16 do 120°C |  | 1 |  | 380 | 380
13 | 83504 | 2 | 5/4" | Oblouk 2 5/4" mosazný 90° vnitřní/vnitřní závit pitná voda CW 617N PN 16 do 120°C |  | 1 |  | 712 | 712
13 | 83505 | 2 | 6/4" | Oblouk 2 6/4" mosazný 90° vnitřní/vnitřní závit pitná voda CW 617N PN16 do 120°C |  | 1 |  | 833 | 833
13 | 83506 | 2 | 2" | Oblouk 2 2" mosazný 90° vnitřní/vnitřní závit pitná voda CW 617N PN16 do 120°C |  | 1 |  | 1365 | 1365
13 | 83507 | 2 | 21/2" | Oblouk 2 21/2" mosazný 90° vnitřní/vnitřní závit pitná voda CW 617N PN10 do 120°C |  | 1 |  | 2399 | 2399
13 | 83538 | 93 | 1/2" | Koleno 93 1/2" mosazné vnější/vnější závit pitná voda CW 617N PN 25 do 120°C |  | 400/25 |  | 45.1 | 45.1
13 | 83539 | 93 | 3/4" | Koleno 93 3/4" mosazné vnější/vnější závit pitná voda CW 617N PN 25 do 120°C |  | 200/25 |  | 63.7 | 63.7
13 | 83420 | 300 | 3/8" | Víčko 300 3/8" mosazné pitná voda CW 617N PN 25 do 120°C |  | 1000/25 |  | 11.4 | 11.4
13 | 83421 | 300 | 1/2" | Víčko 300 1/2" mosazné pitná voda CW 617N PN 25 do 120°C |  | 800/25 |  | 15.6 | 15.6
13 | 83422 | 300 | 3/4" | Víčko 300 3/4" mosazné pitná voda CW 617N PN 25 do 120°C |  | 600/25 |  | 25.7 | 25.7
13 | 83423 | 300 | 1" | Víčko 300 1" mosazné pitná voda CW 617N PN 16 do 120°C |  | 250/10 |  | 38.1 | 38.1
13 | 83424 | 300 | 5/4" | Víčko 300 35/4" mosazné pitná voda CW 617N PN 16 do 120°C |  | 256/1 |  | 77.7 | 77.7
13 | 83425 | 300 | 6/4" | Víčko 300 6/4" mosazné pitná voda CW 617N PN 16 do 120°C |  | 200/1 |  | 102.8 | 102.8
13 | 83426 | 300 | 2" | Víčko 300 2" mosazné pitná voda CW 617N PN 16 do 120°C |  | 108/1 |  | 203 | 203
13 | 83427 | 300 | 21/2" | Víčko 300 21/2" mosazné pitná voda CW 617N PN 10 do 120°C |  | 1 |  | 488 | 488
13 | 83428 | 300 | 3" | Víčko 300 3" mosazné pitná voda CW 617N PN 10 do 120°C |  | 1 |  | 728 | 728
13 | 83429 | 300 | 4" | Víčko 300 4" mosazné pitná voda CW 617N PN 10 do 120°C |  | 1 |  | 1602 | 1602
13 | 83510 | 90R | 1/2"x3/8" | Koleno redukované 90R 1/2"x3/8" mosazné s vnitřními závity pitná voda CW617N PN 25 do 120°C |  | 10 |  | 187 | 187
13 | 83511 | 90R | 3/4"x1/2" | Koleno redukované 90R 3/4"x1/2" mosazné s vnitřními závity pitná voda CW617N PN 25 do 120°C |  | 10 |  | 93.2 | 93.2
13 | 83512 | 90R | 1"x1/2" | Koleno redukované 90R 1"x1/2" mosazné s vnitřními závity pitná voda CW617N PN 16 do 120°C |  | 10 |  | 143 | 143
13 | 83513 | 90R | 1"x3/4" | Koleno redukované 90R 1"x3/4" mosazné s vnitřními závity pitná voda CW617N PN 16 do 120°C |  | 10 |  | 132 | 132
13 | 83514 | 90R | 5/4"x1/2" | Koleno redukované 90R 5/4"x1/2" mosazné s vnitřními závity pitná voda CW617N PN 16 do 120°C |  | 1 |  | 214 | 214
13 | 83518 | 90R | 6/4"x3/4" | Koleno redukované 90R 6/4"x3/4" mosazné s vnitřními závity pitná voda CW617N PN 16 do 120°C |  | 1 |  | 285 | 285
14 | 83480 | 381 | 1/2" | Šroubení 381 1/2" mosazné přímé vnitřní/vnější závit, těsnění na konus, pitná voda CW 617N PN 25 do 120°C |  | 1 |  | 186 | 186
14 | 83481 | 381 | 3/4" | Šroubení 381 3/4" mosazné přímé vnitřní/vnější závit, těsnění na konus, pitná voda CW 617N PN 25 do 120°C |  | 1 |  | 272 | 272
14 | 83482 | 381 | 1" | Šroubení 381 1" mosazné přímé vnitřní/vnější závit, těsnění na konus, pitná voda CW 617N PN 16 do 120°C |  | 1 |  | 368 | 368
14 | 83483 | 381 | 5/4" | Šroubení 381 5/4" mosazné přímé vnitřní/vnější závit, těsnění na konus, pitná voda CW 617N PN 16 do 120°C |  | 1 |  | 537 | 537
14 | 83484 | 381 | 6/4" | Šroubení 381 6/4" mosazné přímé vnitřní/vnější závit, těsnění na konus, pitná voda CW 617N PN 16 do 120°C |  | 1 |  | 696 | 696
14 | 83485 | 381 | 2" | Šroubení 381 2" mosazné přímé vnitřní/vnější závit, těsnění na konus, pitná voda CW 617N PN 16 do 120°C |  | 1 |  | 963 | 963
14 | 83486 | 381 | 21/2" | Šroubení 381 21/2" mosazné přímé vnitřní/vnější závit, těsnění na konus, pitná voda CW 617N PN 10 do 120°C |  | 1 |  | 2142 | 2142
14 | 83487 | 381 | 3" | Šroubení 381 3" mosazné přímé vnitřní/vnější závit, těsnění na konus, pitná voda CW 617N PN 10 do 120°C |  | 1 |  | 3300 | 3300
14 | 83488 | 381 | 4" | Šroubení 381 4" mosazné přímé vnitřní/vnější závit, těsnění na konus, pitná voda CW 617N PN 10 do 120°C |  | 1 |  | 8642 | 8642
14 | 83560 | 530 | 3/8"x1/4" | Prodloužení redukované 530 3/8"x1/4" mosazné vnitřní/vnější závit pitná voda CW 617N PN 25 do 120°C |  | 25 |  | 28 | 28
14 | 83561 | 530 | 1/2"x3/8" | Prodloužení redukované 530 1/2"x3/8" mosazné vnitřní/vnější závit pitná voda CW 617N PN 25 do 120°C |  | 600/25 |  | 25.8 | 25.8
14 | 83562 | 530 | 3/4"x1/2" | Prodloužení redukované 530 3/4"x1/2" mosazné vnitřní/vnější závit pitná voda CW 617N PN 25 do 120°C |  | 300/25 |  | 39.9 | 39.9
14 | 83563 | 530 | 1"x1/2" | Prodloužení redukované 530 1"x1/2" mosazné vnitřní/vnější závit pitná voda CW 617N PN 16 do 120°C |  | 200/10 |  | 109 | 109
14 | 83564 | 530 | 1"x3/4" | Prodloužení redukované 530 1"x3/4" mosazné vnitřní/vnější závit pitná voda CW 617N PN 16 do 120°C |  | 200/10 |  | 57.8 | 57.8
14 | 83565 | 530 | 5/4"x3/4" | Prodloužení redukované 530 5/4"x3/4" mosazné vnitřní/vnější závit pitná voda CW 617N PN 16 do 120°C |  | 1 |  | 126 | 126
14 | 83566 | 530 | 5/4"x1" | Prodloužení redukované 530 5/4"x1" mosazné vnitřní/vnější závit pitná voda CW 617N PN 16 do 120°C |  | 1 |  | 137 | 137
14 | 83567 | 530 | 6/4"x1" | Prodloužení redukované 530 6/4"x1" mosazné vnitřní/vnější závit pitná voda CW 617N PN 16 do 120°C |  | 1 |  | 289 | 289
14 | 83568 | 530 | 6/4"x5/4" | Prodloužení redukované 530 6/4"x5/4" mosazné vnitřní/vnější závit pitná voda CW 617N PN 16 do 120°C |  | 1 |  | 183 | 183
14 | 83569 | 530 | 2"x6/4" | Prodloužení redukované 530 2"x6/4" mosazné vnitřní/vnější závit pitná voda CW 617N PN 16 do 120°C |  | 1 |  | 545 | 545
14 | 83570 | 530 | 21/2"x2" | Prodloužení redukované 530 21/2"x2" mosazné vnitřní/vnější závit pitná voda CW 617N PN 10 do 120°C |  | 1 |  | 806 | 806
14 | 83391 | 180 | 1/2" | Kříž 180 1/2" mosazný vnitřní závity pitná voda CW 617N PN 25 do 120°C |  | 1 |  | 149 | 149
14 | 83392 | 180 | 3/4" | Kříž 180 3/4" mosazný vnitřní závity pitná voda CW 617N PN 25 do 120°C |  | 1 |  | 206 | 206
14 | 83393 | 180 | 1" | Kříž 180 1" mosazný vnitřní závity pitná voda CW 617N PN 16 do 120°C |  | 1 |  | 320 | 320
14 | 83394 | 180 | 5/4" | Kříž 180 5/4" mosazný vnitřní závity pitná voda CW 617N PN 16 do 120°C |  | 1 |  | 489 | 489
14 | 83395 | 180 | 6/4" | Kříž 180 6/4" mosazný vnitřní závity pitná voda CW 617N PN 16do 120°C |  | 1 |  | 593 | 593
14 | 83396 | 180 | 2" | Kříž 180 2" mosazný vnitřní závity pitná voda CW 617N PN 16 do 120°C |  | 1 |  | 1027 | 1027
14 | 83397 | 180 | 21/2" | Kříž 180 21/2" mosazný vnitřní závity pitná voda CW 617N PN 10 do 120°C |  | 1 |  | 1611 | 1611
14 | 83398 | 180 | 3" | Kříž 180 3" mosazný vnitřní závity pitná voda CW 617N PN 10 do 120°C |  | 1 |  | 2491 | 2491
14 | 83700 | 90 | 3/8" | Koleno 90 3/8" pozinkované vnitřní/vnitřní závit, EN 10242, PN 25, teplota -20 až 120°C |  | 10 |  | 17.5 | 17.5
14 | 83701 | 90 | 1/2" | Koleno 90 1/2" pozinkované vnitřní/vnitřní závit, EN 10242, PN 25, teplota -20 až 120°C |  | 10 |  | 14.7 | 14.7
14 | 83702 | 90 | 3/4" | Koleno 90 3/4" pozinkované vnitřní/vnitřní závit, EN 10242, PN 25, teplota -20 až 120°C |  | 10 |  | 21.7 | 21.7
14 | 83703 | 90 | 1" | Koleno 90 1" pozinkované vnitřní/vnitřní závit, EN 10242, PN 25, teplota -20 až 120°C |  | 10 |  | 33 | 33
14 | 83704 | 90 | 5/4" | Koleno 90 5/4" pozinkované vnitřní/vnitřní závit, EN 10242, PN 25, teplota -20 až 120°C |  | 10 |  | 51.2 | 51.2
14 | 83705 | 90 | 6/4" | Koleno 90 6/4" pozinkované vnitřní/vnitřní závit, EN 10242, PN 25, teplota -20 až 120°C |  | 10 |  | 72.8 | 72.8
14 | 83706 | 90 | 2" | Koleno 90 2" pozinkované vnitřní/vnitřní závit, EN 10242, PN 25, teplota -20 až 120°C |  | 10 |  | 111 | 111
14 | 83707 | 90 | 21/2" | Koleno 90 21/2" pozinkované vnitřní/vnitřní závit, EN 10242, PN 25, teplota -20 až 120°C |  | 1 |  | 207 | 207
14 | 83708 | 90 | 3" | Koleno 90 3" pozinkované vnitřní/vnitřní závit, EN 10242, PN 25, teplota -20 až 120°C |  | 1 |  | 321 | 321
14 | 83709 | 90 | 4" | Koleno 90 4" pozinkované vnitřní/vnitřní závit, EN 10242, PN 25, teplota -20 až 120°C |  | 1 |  | 581 | 581
14 | 83710 | 92 | 3/8" | Koleno 92 3/8" pozinkované vnitřní/vnější závit, EN 10242, PN 25, teplota -20 až 120°C |  | 10 |  | 21.1 | 21.1
14 | 83711 | 92 | 1/2" | Koleno 92 1/2" pozinkované vnitřní/vnější závit, EN 10242, PN 25, teplota -20 až 120°C |  | 10 |  | 17.5 | 17.5
14 | 83712 | 92 | 3/4" | Koleno 92 3/4" pozinkované vnitřní/vnější závit, EN 10242, PN 25, teplota -20 až 120°C |  | 10 |  | 24.5 | 24.5
14 | 83713 | 92 | 1" | Koleno 92 1" pozinkované vnitřní/vnější závit, EN 10242, PN 25, teplota -20 až 120°C |  | 10 |  | 36.6 | 36.6
14 | 83714 | 92 | 5/4" | Koleno 92 5/4" pozinkované vnitřní/vnější závit, EN 10242, PN 25, teplota -20 až 120°C |  | 10 |  | 66.5 | 66.5
14 | 83715 | 92 | 6/4" | Koleno 92 6/4" pozinkované vnitřní/vnější závit, EN 10242, PN 25, teplota -20 až 120°C |  | 10 |  | 83.6 | 83.6
14 | 83716 | 92 | 2" | Koleno 92 2" pozinkované vnitřní/vnější závit, EN 10242, PN 25, teplota -20 až 120°C |  | 10 |  | 120 | 120
14 | 83717 | 92 | 21/2" | Koleno 92 21/2" pozinkované vnitřní/vnější závit, EN 10242, PN 25, teplota -20 až 120°C |  | 1 |  | 286 | 286
14 | 83718 | 92 | 3" | Koleno 92 3" pozinkované vnitřní/vnější závit, EN 10242, PN 25, teplota -20 až 120°C |  | 1 |  | 452 | 452
| 83719 | 92 | 4" | Koleno 92 4" pozinkované vnitřní/vnější závit, EN 10242, PN 25, teplota -20 až 120°C |  | 1 |  | 676 | 676
14 | 83720 | 130 | 3/8" | T-kus 130 3/8" pozinkovaný jednoznačný vnitřní závit, EN 10242, PN 25, teplota -20 až 120°C |  | 10 |  | 21.6 | 21.6
14 | 83721 | 130 | 1/2" | T-kus 130 1/2" pozinkovaný jednoznačný vnitřní závit, EN 10242, PN 25, teplota -20 až 120°C |  | 10 |  | 19.1 | 19.1
14 | 83722 | 130 | 3/4" | T-kus 130 3/4" pozinkovaný jednoznačný vnitřní závit, EN 10242, PN 25, teplota -20 až 120°C |  | 10 |  | 27.4 | 27.4
14 | 83723 | 130 | 1" | T-kus 130 1" pozinkovaný jednoznačný vnitřní závit, EN 10242, PN 25, teplota -20 až 120°C |  | 10 |  | 43.1 | 43.1
14 | 83724 | 130 | 5/4" | T-kus 130 5/4" pozinkovaný jednoznačný vnitřní závit, EN 10242, PN 25, teplota -20 až 120°C |  | 10 |  | 66 | 66
14 | 83725 | 130 | 6/4" | T-kus 130 6/4" pozinkovaný jednoznačný vnitřní závit, EN 10242, PN 25, teplota -20 až 120°C |  | 10 |  | 90.9 | 90.9
14 | 83726 | 130 | 2" | T-kus 130 2" pozinkovaný jednoznačný vnitřní závit, EN 10242, PN 25, teplota -20 až 120°C |  | 10 |  | 138 | 138
14 | 83727 | 130 | 21/2" | T-kus 130 21/2" pozinkovaný jednoznačný vnitřní závit, EN 10242, PN 25, teplota -20 až 120°C |  | 1 |  | 315 | 315
14 | 83728 | 130 | 3" | T-kus 130 3" pozinkovaný jednoznačný vnitřní závit, EN 10242, PN 25, teplota -20 až 120°C |  | 1 |  | 421 | 421
14 | 83729 | 130 | 4" | T-kus 130 4" pozinkovaný jednoznačný vnitřní závit, EN 10242, PN 25, teplota -20 až 120°C |  | 1 |  | 671 | 671
| 83930 | 330 | 3/8" | Šroubení 330 3/8" pozinkované vnitřní závit, ploché těsnění, EN 10242, PN 25, teplota -20 až 120°C |  | 10 |  | 50.5 | 50.5
14 | 83931 | 330 | 1/2" | Šroubení 330 1/2" pozinkované vnitřní závit, ploché těsnění, EN 10242, PN 25, teplota -20 až 120°C |  | 10 |  | 47 | 47
14 | 83932 | 330 | 3/4" | Šroubení 330 3/4" pozinkované vnitřní závit, ploché těsnění, EN 10242, PN 25, teplota -20 až 120°C |  | 10 |  | 57.7 | 57.7
14 | 83933 | 330 | 1" | Šroubení 330 1" pozinkované vnitřní závit, ploché těsnění, EN 10242, PN 25, teplota -20 až 120°C |  | 10 |  | 70.1 | 70.1
14 | 83934 | 330 | 5/4" | Šroubení 330 5/4" pozinkované vnitřní závit, ploché těsnění, EN 10242, PN 25, teplota -20 až 120°C |  | 10 |  | 101.3 | 101.3
14 | 83935 | 330 | 6/4" | Šroubení 330 6/4" pozinkované vnitřní závit, ploché těsnění, EN 10242, PN 25, teplota -20 až 120°C |  | 10 |  | 123 | 123
14 | 83936 | 330 | 2" | Šroubení 330 2" pozinkované vnitřní závit, ploché těsnění, EN 10242, PN 25, teplota -20 až 120°C |  | 10 |  | 211 | 211
14 | 83937 | 330 | 21/2" | Šroubení 330 21/2" pozinkované vnitřní závit, ploché těsnění, EN 10242, PN 25, teplota -20 až 120°C |  | 1 |  | 393 | 393
14 | 83938 | 330 | 3" | Šroubení 330 3" pozinkované vnitřní závit, ploché těsnění, EN 10242, PN 25, teplota -20 až 120°C |  | 1 |  | 731 | 731
14 | 83939 | 330 | 4" | Šroubení 330 4" pozinkované, vnitřní závit, ploché těsnění, EN 10242, PN 25, teplota -20 až 120°C |  | 1 |  | 1201 | 1201
14 | 83941 | 331 | 1/2" | Šroubení 331 1/2" pozinkované vnitřní/vnější závit ploché těsnění, EN 10242, PN 25, teplota -20 až 120°C |  | 10 |  | 62.9 | 62.9
14 | 83942 | 331 | 3/4" | Šroubení 331 3/4" pozinkované vnitřní/vnější závit, ploché těsnění, EN 10242, PN 25, teplota -20 až 120°C |  | 10 |  | 81.1 | 81.1
14 | 83943 | 331 | 1" | Šroubení 331 1" pozinkované vnitřní/vnější závit, ploché těsnění, EN 10242, PN 25, teplota -20 až 120°C |  | 10 |  | 98.7 | 98.7
14 | 83944 | 331 | 5/4" | Šroubení 331 5/4" pozinkované vnitřní/vnější závit, ploché těsnění, EN 10242, PN 25, teplota -20 až 120°C |  | 10 |  | 144 | 144
14 | 83945 | 331 | 6/4" | Šroubení 331 6/4" pozinkované vnitřní/vnější závit, ploché těsnění, EN 10242, PN 25, teplota -20 až 120°C |  | 10 |  | 181 | 181
14 | 83946 | 331 | 2" | Šroubení 331 2" pozinkované vnitřní/vnější závit, ploché těsnění, EN 10242, PN 25, teplota -20 až 120°C |  | 10 |  | 248 | 248
14 | 83947 | 331 | 21/2" | Šroubení 331 21/2" pozinkované vnitřní/vnější závit, ploché těsnění, EN 10242, PN 25, teplota -20 až 120°C |  | 1 |  | 460 | 460
14 | 83948 | 331 | 3" | Šroubení 331 3" pozinkované vnitřní/vnější závit, ploché těsnění, EN 10242, PN 25, teplota -20 až 120°C |  | 1 |  | 717 | 717
14 | 83901 | 290 | 3/8" | Zátka 290 3/8" pozinkovaná, EN 10242, PN 25, teplota -20 až 120°C |  | 10 |  | 11 | 11
14 | 83902 | 290 | 1/2" | Zátka 290 1/2" pozinkovaná, EN 10242, PN 25, teplota -20 až 120°C |  | 10 |  | 11 | 11
14 | 83903 | 290 | 3/4" | Zátka 290 3/4" pozinkovaná, EN 10242, PN 25, teplota -20 až 120°C |  | 10 |  | 13.1 | 13.1
14 | 83904 | 290 | 1" | Zátka 290 1" pozinkovaná, EN 10242, PN 25, teplota -20 až 120°C |  | 10 |  | 17.5 | 17.5
14 | 83905 | 290 | 5/4" | Zátka 290 5/4" pozinkovaná, EN 10242, PN 25, teplota -20 až 120°C |  | 10 |  | 26.4 | 26.4
14 | 83906 | 290 | 6/4" | Zátka 290 6/4" pozinkovaná, EN 10242, PN 25, teplota -20 až 120°C |  | 10 |  | 32.4 | 32.4
14 | 83907 | 290 | 2" | Zátka 290 2" pozinkovaná, EN 10242, PN 25, teplota -20 až 120°C |  | 10 |  | 46.8 | 46.8
| 83908 | 290 | 21/2" | Zátka 290 21/2" pozinkovaná, EN 10242, PN 25, teplota -20 až 120°C |  | 1 |  | 91.8 | 91.8
| 83909 | 290 | 3" | Zátka 290 3" pozinkovaná, EN 10242, PN 25, teplota -20 až 120°C |  | 1 |  | 129 | 129
15 | 83791 | 241 | 1/2" x 1/4" | Redukce 241 1/2"x1/4" pozinkovaná vnější/vnitřní závit, EN 10242, PN 25, teplota -20 až 120°C |  | 10 |  | 15.4 | 15.4
15 | 83792 | 241 | 1/2"x3/8" | Redukce 241 1/2"x3/8" pozinkovaná vnější/vnitřní závit, EN 10242, PN 25, teplota -20 až 120°C |  | 10 |  | 13.2 | 13.2
15 | 83794 | 241 | 3/4"x1/2" | Redukce 241 3/4"x1/2" pozinkovaná vnější/vnitřní závit, EN 10242, PN 25, teplota -20 až 120°C |  | 10 |  | 14.3 | 14.3
15 | 83795 | 241 | 1"x1/2" | Redukce 241 1"x1/2" pozinkovaná vnější /vnitřnízávit, EN 10242, PN 25, teplota -20 až 120°C |  | 10 |  | 21.3 | 21.3
15 | 83796 | 241 | 1"x3/4" | Redukce 241 1"x3/4" pozinkovaná vnější/vnitřní závit, EN 10242, PN 25, teplota -20 až 120°C |  | 10 |  | 21.3 | 21.3
15 | 83797 | 241 | 5/4"x1/2" | Redukce 241 5/4"x1/2" pozinkovaná vnější/vnitřní závit, EN 10242, PN 25, teplota -20 až 120°C |  | 10 |  | 33 | 33
15 | 83798 | 241 | 5/4" x 3/4" | Redukce 241 5/4"x3/4" pozinkovaná vnější/vnitřní závit, EN 10242, PN 25, teplota -20 až 120°C |  | 10 |  | 33 | 33
15 | 83799 | 241 | 5/4" x 1" | Redukce 241 5/4"x1" pozinkovaná vnější/vnitřní závit, EN 10242, PN 25, teplota -20 až 120°C |  | 10 |  | 33 | 33
15 | 83800 | 241 | 6/4" x 1/2" | Redukce 241 6/2"x1/2" pozinkovaná vnější/vnitřní závit, EN 10242, PN 25, teplota -20 až 120°C |  | 10 |  | 43.1 | 43.1
15 | 83801 | 241 | 6/4" x 3/4" | Redukce 241 6/4"x3/4" pozinkovaná vnější/vnitřní závit, EN 10242, PN 25, teplota -20 až 120°C |  | 10 |  | 43.1 | 43.1
15 | 83802 | 241 | 6/4" x 1" | Redukce 241 6/4"x1" pozinkovaná vnější/vnitřní závit, EN 10242, PN 25, teplota -20 až 120°C |  | 10 |  | 41.7 | 41.7
15 | 83803 | 241 | 6/4" x 5/4" | Redukce 241 6/4"x5/4" pozinkovaná vnější/vnitřní závit, EN 10242, PN 25, teplota -20 až 120°C |  | 10 |  | 41.7 | 41.7
15 | 83804 | 241 | 2" x 1/2" | Redukce 241 2"x1/2" pozinkovaná vnější/vnitřní závit, EN 10242, PN 25, teplota -20 až 120°C |  | 10 |  | 61.7 | 61.7
15 | 83805 | 241 | 2" x 3/4" | Redukce 241 2"x3/4" pozinkovaná vnější/vnitřní závit, EN 10242, PN 25, teplota -20 až 120°C |  | 10 |  | 61.7 | 61.7
15 | 83806 | 241 | 2" x 1" | Redukce 241 2"x1" pozinkovaná vnější/vnitřní závit, EN 10242, PN 25, teplota -20 až 120°C |  | 10 |  | 61.7 | 61.7
15 | 83807 | 241 | 2" x 5/4" | Redukce 241 2"x5/4" pozinkovaná vnější/vnitřní závit, EN 10242, PN 25, teplota -20 až 120°C |  | 10 |  | 61.7 | 61.7
15 | 83808 | 241 | 2" x 6/4" | Redukce 241 2"x6/4" pozinkovaná vnější/vnitřní závit, EN 10242, PN 25, teplota -20 až 120°C |  | 10 |  | 61.7 | 61.7
15 | 83809 | 241 | 21/2" x 1" | Redukce 241 21/2"x1" pozinkovaná vnější/vnitřní závit, EN 10242, PN 25, teplota -20 až 120°C |  | 1 |  | 111 | 111
15 | 83810 | 241 | 21/2" x 5/4" | Redukce 241 21/2"x5/4" pozinkovaná vnější/vnitřní závit, EN 10242, PN 25, teplota -20 až 120°C |  | 1 |  | 111 | 111
15 | 83811 | 241 | 21/2 x 6/4" | Redukce 241 21/2"x6/4" pozinkovaná vnější/vnitřní závit, EN 10242, PN 25, teplota -20 až 120°C |  | 1 |  | 111 | 111
15 | 83812 | 241 | 21/2" x 2" | Redukce 241 21/2"x2" pozinkovaná vnější/vnitřní závit, EN 10242, PN 25, teplota -20 až 120°C |  | 1 |  | 111 | 111
15 | 83813 | 241 | 3" x 1" | Redukce 241 3"x1" pozinkovaná vnější/vnitřní závit, EN 10242, PN 25, teplota -20 až 120°C |  | 1 |  | 161 | 161
15 | 83814 | 241 | 3" x 5/4" | Redukce 241 3"x5/4" pozinkovaná vnější/vnitřní závit, EN 10242, PN 25, teplota -20 až 120°C |  | 1 |  | 161 | 161
15 | 83815 | 241 | 3" x 6/4" | Redukce 241 3"x6/4" pozinkovaná vnější/vnitřní závit, EN 10242, PN 25, teplota -20 až 120°C |  | 1 |  | 161 | 161
15 | 83816 | 241 | 3" x 2" | Redukce 241 3"x2" pozinkovaná vnější/vnitřní závit, EN 10242, PN 25, teplota -20 až 120°C |  | 1 |  | 161 | 161
15 | 83817 | 241 | 3" x 21/2" | Redukce 241 3"x21/2" pozinkovaná vnější/vnitřní závit, EN 10242, PN 25, teplota -20 až 120°C |  | 1 |  | 161 | 161
15 | 83818 | 241 | 4" x 2" | Redukce 241 4"x2" pozinkovaná vnější/vnitřní závit, EN 10242, PN 25, teplota -20 až 120°C |  | 1 |  | 296 | 296
15 | 83819 | 241 | 4" x 21/2" | Redukce 241 4"x21/2" pozinkovaná vnější/vnitřní závit, EN 10242, PN 25, teplota -20 až 120°C |  | 1 |  | 296 | 296
15 | 83820 | 241 | 4" x 3" | Redukce 241 4"x3" pozinkovaná vnější/vnitřní závit, EN 10242, PN 25, teplota -20 až 120°C |  | 1 |  | 296 | 296
15 | 83760 | 240 | 1/2"x3/8" | Nátrubek redukovaný 240 1/2"x3/8" pozinkovaný, EN 10242, PN 25, teplota -20 až 120°C |  | 10 |  | 15.4 | 15.4
15 | 83761 | 240 | 3/4"x1/2" | Nátrubek redukovaný 240 3/4"x1/2" pozinkovaný, EN 10242, PN 25, teplota -20 až 120°C |  | 10 |  | 21.5 | 21.5
15 | 83762 | 240 | 1"x1/2" | Nátrubek redukovaný 240 1"x1/2" pozinkovaný, EN 10242, PN 25, teplota -20 až 120°C |  | 10 |  | 28.3 | 28.3
15 | 83763 | 240 | 1"x3/4" | Nátrubek redukovaný 240 1"x3/4" pozinkovaný, EN 10242, PN 25, teplota -20 až 120°C |  | 10 |  | 28.3 | 28.3
15 | 83764 | 240 | 5/4"x1/2" | Nátrubek redukovaný 240 5/4"x1/2" pozinkovaný, EN 10242, PN 25, teplota -20 až 120°C |  | 10 |  | 41.4 | 41.4
15 | 83765 | 240 | 5/4" x 3/4" | Nátrubek redukovaný 240 5/4"x3/4" pozinkovaný, EN 10242, PN 25, teplota -20 až 120°C |  | 10 |  | 41.4 | 41.4
15 | 83766 | 240 | 5/4" x 1" | Nátrubek redukovaný 240 5/4"x1" pozinkovaný, EN 10242, PN 25, teplota -20 až 120°C |  | 10 |  | 41.4 | 41.4
15 | 83767 | 240 | 6/4" x 1/2" | Nátrubek redukovaný 240 6/4"x1/2" pozinkovaný, EN 10242, PN 25, teplota -20 až 120°C |  | 10 |  | 53.1 | 53.1
15 | 83768 | 240 | 6/4" x 3/4" | Nátrubek redukovaný 240 6/4"x3/4" pozinkovaný, EN 10242, PN 25, teplota -20 až 120°C |  | 10 |  | 53.1 | 53.1
15 | 83769 | 240 | 6/4" x 1" | Nátrubek redukovaný 240 6/4"x1" pozinkovaný, EN 10242, PN 25, teplota -20 až 120°C |  | 10 |  | 53.1 | 53.1
15 | 83770 | 240 | 6/4" x 5/4" | Nátrubek redukovaný 240 6/4"x5/4" pozinkovaný, EN 10242, PN 25, teplota -20 až 120°C |  | 10 |  | 53.1 | 53.1
15 | 83771 | 240 | 2" x 1/2" | Nátrubek redukovaný 240 2"x1/2" pozinkovaný, EN 10242, PN 25, teplota -20 až 120°C |  | 10 |  | 80.4 | 80.4
15 | 83772 | 240 | 2" x 3/4" | Nátrubek redukovaný 240 2"x3/4" pozinkovaný, EN 10242, PN 25, teplota -20 až 120°C |  | 10 |  | 80.4 | 80.4
15 | 83773 | 240 | 2" x 1" | Nátrubek redukovaný 240 2"x1" pozinkovaný, EN 10242, PN 25, teplota -20 až 120°C |  | 10 |  | 80.4 | 80.4
15 | 83774 | 240 | 2" x 5/4" | Nátrubek redukovaný 240 2"x5/4" pozinkovaný, EN 10242, PN 25, teplota -20 až 120°C |  | 10 |  | 80.4 | 80.4
15 | 83775 | 240 | 2" x 6/4" | Nátrubek redukovaný 240 2"x6/4" pozinkovaný, EN 10242, PN 25, teplota -20 až 120°C |  | 10 |  | 80.4 | 80.4
15 | 83776 | 240 | 21/2" x 1" | Nátrubek redukovaný 240 21/2"x1" pozinkovaný, EN 10242, PN 25, teplota -20 až 120°C |  | 1 |  | 161 | 161
15 | 83777 | 240 | 21/2" x 5/4" | Nátrubek redukovaný 240 21/2"x5/4" pozinkovaný, EN 10242, PN 25, teplota -20 až 120°C |  | 1 |  | 161 | 161
15 | 83778 | 240 | 21/2" x 6/4" | Nátrubek redukovaný 240 21/2"x6/4" pozinkovaný, EN 10242, PN 25, teplota -20 až 120°C |  | 1 |  | 161 | 161
15 | 83779 | 240 | 21/2"" x 2" | Nátrubek redukovaný 240 21/2"x2" pozinkovaný, EN 10242, PN 25, teplota -20 až 120°C |  | 1 |  | 161 | 161
15 | 83780 | 240 | 3" x 1" | Nátrubek redukovaný 240 3"x1" pozinkovaný, EN 10242, PN 25, teplota -20 až 120°C |  | 1 |  | 251 | 251
15 | 83781 | 240 | 3" x 5/4" | Nátrubek redukovaný 240 3"x5/4" pozinkovaný, EN 10242, PN 25, teplota -20 až 120°C |  | 1 |  | 251 | 251
15 | 83782 | 240 | 3" x 6/4" | Nátrubek redukovaný 240 3"x6/4" pozinkovaný, EN 10242, PN 25, teplota -20 až 120°C |  | 1 |  | 251 | 251
15 | 83783 | 240 | 3" x 2" | Nátrubek redukovaný 240 3"x2" pozinkovaný, EN 10242, PN 25, teplota -20 až 120°C |  | 1 |  | 251 | 251
15 | 83784 | 240 | 3" x 21/2" | Nátrubek redukovaný 240 3"x21/2" pozinkovaný, EN 10242, PN 25, teplota -20 až 120°C |  | 1 |  | 251 | 251
15 | 83785 | 240 | 4" x 2" | Nátrubek redukovaný 240 4"x2" pozinkovaný, EN 10242, PN 25, teplota -20 až 120°C |  | 1 |  | 461 | 461
15 | 83787 | 240 | 4" x 3" | Nátrubek redukovaný 240 4"x3" pozinkovaný, EN 10242, PN 25, teplota -20 až 120°C |  | 1 |  | 461 | 461
15 | 83852 | 245 | 1/2" x 3/8" | Vsuvka redukovaná 245 1/2"x3/8" pozinkovaná, EN 10242, PN 25, teplota -20 až 120°C |  | 10 |  | 18.5 | 18.5
| 83853 | 245 | 3/4" x 3/8" | Vsuvka redukovaná 245 3/4"x3/8" pozinkovaná, EN 10242, PN 25, teplota -20 až 120°C |  | 10 |  | 28.6 | 28.6
15 | 83854 | 245 | 3/4"x1/2" | Vsuvka redukovaná 245 3/4"x1/2" pozinkovaná, EN 10242, PN 25, teplota -20 až 120°C |  | 10 |  | 22.8 | 22.8
15 | 83855 | 245 | 1"x1/2" | Vsuvka redukovaná 245 1"x1/2" pozinkovaná, EN 10242, PN 25, teplota -20 až 120°C |  | 10 |  | 32.4 | 32.4
15 | 83856 | 245 | 1"x3/4" | Vsuvka redukovaná 245 1"x3/4" pozinkovaná, EN 10242, PN 25, teplota -20 až 120°C |  | 10 |  | 32.4 | 32.4
15 | 83857 | 245 | 5/4"x1/2" | Vsuvka redukovaná 245 5/4"x1/2" pozinkovaná, EN 10242, PN 25, teplota -20 až 120°C |  | 10 |  | 53.7 | 53.7
15 | 83858 | 245 | 5/4" x 3/4" | Vsuvka redukovaná 245 5/4"x3/4" pozinkovaná, EN 10242, PN 25, teplota -20 až 120°C |  | 10 |  | 53.7 | 53.7
15 | 83859 | 245 | 5/4" x 1" | Vsuvka redukovaná 245 5/4"x1" pozinkovaná, EN 10242, PN 25, teplota -20 až 120°C |  | 10 |  | 53.7 | 53.7
15 | 83860 | 245 | 6/4" x 1/2" | Vsuvka redukovaná 245 6/4"x1/2" pozinkovaná, EN 10242, PN 25, teplota -20 až 120°C |  | 10 |  | 71.1 | 71.1
15 | 83861 | 245 | 6/4" x 3/4" | Vsuvka redukovaná 245 6/4"x3/4" pozinkovaná, EN 10242, PN 25, teplota -20 až 120°C |  | 10 |  | 71.1 | 71.1
15 | 83862 | 245 | 6/4" x 1" | Vsuvka redukovaná 245 6/4"x1" pozinkovaná, EN 10242, PN 25, teplota -20 až 120°C |  | 10 |  | 71.1 | 71.1
15 | 83863 | 245 | 6/4" x 5/4" | Vsuvka redukovaná 245 6/4"x5/4" pozinkovaná, EN 10242, PN 25, teplota -20 až 120°C |  | 10 |  | 71.1 | 71.1
15 | 83864 | 245 | 2" x 1/2" | Vsuvka redukovaná 245 2"x1/2" pozinkovaná, EN 10242, PN 25, teplota -20 až 120°C |  | 10 |  | 99.7 | 99.7
15 | 83865 | 245 | 2" x 3/4" | Vsuvka redukovaná 245 2"x3/4" pozinkovaná, EN 10242, PN 25, teplota -20 až 120°C |  | 10 |  | 99.7 | 99.7
15 | 83866 | 245 | 2" x 1" | Vsuvka redukovaná 245 2"x1" pozinkovaná, EN 10242, PN 25, teplota -20 až 120°C |  | 10 |  | 99.7 | 99.7
15 | 83867 | 245 | 2" x 5/4" | Vsuvka redukovaná 245 2"x5/4" pozinkovaná, EN 10242, PN 25, teplota -20 až 120°C |  | 10 |  | 101.8 | 101.8
15 | 83868 | 245 | 2" x 6/4" | Vsuvka redukovaná 245 2"x6/4" pozinkovaná, EN 10242, PN 25, teplota -20 až 120°C |  | 10 |  | 101.8 | 101.8
| 83869 | 245 | 21/2" x 1" | Vsuvka redukovaná 245 21/2"x1" pozinkovaná, EN 10242, PN 25, teplota -20 až 120°C |  | 1 |  | 184 | 184
| 83870 | 245 | 21/2" x 5/4" | Vsuvka redukovaná 245 21/2"x5/4" pozinkovaná, EN 10242, PN 25, teplota -20 až 120°C |  | 1 |  | 184 | 184
| 83871 | 245 | 21/2 x 6/4" | Vsuvka redukovaná 245 21/2"x6/4" pozinkovaná, EN 10242, PN 25, teplota -20 až 120°C |  | 1 |  | 184 | 184
| 83872 | 245 | 21/2" x 2" | Vsuvka redukovaná 245 21/2"x2" pozinkovaná, EN 10242, PN 25, teplota -20 až 120°C |  | 1 |  | 184 | 184
| 83873 | 245 | 3" x 2" | Vsuvka redukovaná 245 3"x2" pozinkovaná, EN 10242, PN 25, teplota -20 až 120°C |  | 1 |  | 309 | 309
| 83874 | 245 | 3" x 21/2" | Vsuvka redukovaná 245 3"x21/2" pozinkovaná, EN 10242, PN 25, teplota -20 až 120°C |  | 1 |  | 309 | 309
| 83875 | 245 | 4" x 2" | Vsuvka redukovaná 245 4"x2" pozinkovaná, EN 10242, PN 25, teplota -20 až 120°C |  | 1 |  | 550 | 550
| 83876 | 245 | 4" x 21/2" | Vsuvka redukovaná 245 4"x21/2" pozinkovaná, EN 10242, PN 25, teplota -20 až 120°C |  | 1 |  | 550 | 550
| 83877 | 245 | 4" x 3" | Vsuvka redukovaná 245 4"x3" pozinkovaná, EN 10242, PN 25, teplota -20 až 120°C |  | 1 |  | 550 | 550
15 | 83920 | 300 | 3/8" | Víčko 300 3/8" pozinkované, EN 10242, PN 25, teplota -20 až 120°C |  | 10 |  | 13.1 | 13.1
15 | 83921 | 300 | 1/2" | Víčko 300 1/2" pozinkované, EN 10242, PN 25, teplota -20 až 120°C |  | 10 |  | 13 | 13
15 | 83922 | 300 | 3/4" | Víčko 300 3/4" pozinkované, EN 10242, PN 25, teplota -20 až 120°C |  | 10 |  | 15.2 | 15.2
15 | 83923 | 300 | 1" | Víčko 300 1" pozinkované, EN 10242, PN 25, teplota -20 až 120°C |  | 10 |  | 21.7 | 21.7
15 | 83924 | 300 | 5/4" | Víčko 300 5/4" pozinkované, EN 10242, PN 25, teplota -20 až 120°C |  | 10 |  | 31.6 | 31.6
15 | 83925 | 300 | 6/4" | Víčko 300 6/4" pozinkované, EN 10242, PN 25, teplota -20 až 120°C |  | 10 |  | 41.9 | 41.9
15 | 83926 | 300 | 2" | Víčko 300 2" pozinkované, EN 10242, PN 25, teplota -20 až 120°C |  | 10 |  | 59.6 | 59.6
15 | 83927 | 300 | 21/2" | Víčko 300 21/2" pozinkované, EN 10242, PN 25, teplota -20 až 120°C |  | 1 |  | 128 | 128
15 | 83928 | 300 | 3" | Víčko 300 3" pozinkované, EN 10242, PN 25, teplota -20 až 120°C |  | 1 |  | 181 | 181
15 | 83929 | 300 | 4" | Víčko 300 4" pozinkované, EN 10242, PN 25, teplota -20 až 120°C |  | 1 |  | 301 | 301
| 83880 | 270 | 1/4" | Nátrubek 270 1/4" pozinkovaný, EN 10242, PN 25, teplota -20 až 120°C |  | 10 |  | 14 | 14
15 | 83881 | 270 | 3/8" | Nátrubek 270 3/8" pozinkovaný, EN 10242, PN 25, teplota -20 až 120°C |  | 10 |  | 13.3 | 13.3
15 | 83882 | 270 | 1/2" | Nátrubek 270 1/2" pozinkovaný, EN 10242, PN 25, teplota -20 až 120°C |  | 10 |  | 12.5 | 12.5
15 | 83883 | 270 | 3/4" | Nátrubek 270 3/4" pozinkovaný, EN 10242, PN 25, teplota -20 až 120°C |  | 10 |  | 16.2 | 16.2
15 | 83884 | 270 | 1" | Nátrubek 270 1" pozinkovaný, EN 10242, PN 25, teplota -20 až 120°C |  | 10 |  | 26.8 | 26.8
15 | 83885 | 270 | 5/4" | Nátrubek 270 5/4" pozinkovaný, EN 10242, PN 25, teplota -20 až 120°C |  | 10 |  | 38.4 | 38.4
15 | 83886 | 270 | 6/4" | Nátrubek 270 6/4" pozinkovaný, EN 10242, PN 25, teplota -20 až 120°C |  | 10 |  | 50.2 | 50.2
15 | 83887 | 270 | 2" | Nátrubek 270 2" pozinkovaný, EN 10242, PN 25, teplota -20 až 120°C |  | 10 |  | 78.4 | 78.4
15 | 83888 | 270 | 21/2" | Nátrubek 270 21/2" pozinkovaný, EN 10242, PN 25, teplota -20 až 120°C |  | 1 |  | 130 | 130
15 | 83889 | 270 | 3" | Nátrubek 270 3" pozinkovaný, EN 10242, PN 25, teplota -20 až 120°C |  | 1 |  | 195 | 195
15 | 83890 | 270 | 4" | Nátrubek 270 4" pozinkovaný, EN 10242, PN 25, teplota -20 až 120°C |  | 1 |  | 318 | 318
| 83830 | 280 | 1/4" | Vsuvka 280 1/4" pozinkovaná, EN 10242, PN 25, teplota -20 až 120°C |  | 10 |  | 19.4 | 19.4
15 | 83831 | 280 | 3/8" | Vsuvka 280 3/8" pozinkovaná, EN 10242, PN 25, teplota -20 až 120°C |  | 10 |  | 13.2 | 13.2
15 | 83832 | 280 | 1/2" | Vsuvka 280 1/2" pozinkovaná, EN 10242, PN 25, teplota -20 až 120°C |  | 10 |  | 12.5 | 12.5
15 | 83834 | 280 | 3/4" | Vsuvka 280 3/4" pozinkovaná, EN 10242, PN 25, teplota -20 až 120°C |  | 10 |  | 17.1 | 17.1
15 | 83836 | 280 | 1" | Vsuvka 280 1" pozinkovaná, EN 10242, PN 25, teplota -20 až 120°C |  | 10 |  | 23.4 | 23.4
15 | 83838 | 280 | 5/4" | Vsuvka 280 5/4" pozinkovaná, EN 10242, PN 25, teplota -20 až 120°C |  | 10 |  | 34.7 | 34.7
15 | 83839 | 280 | 6/4" | Vsuvka 280 6/4" pozinkovaná, EN 10242, PN 25, teplota -20 až 120°C |  | 10 |  | 52.1 | 52.1
15 | 83840 | 280 | 2" | Vsuvka 280 2" pozinkovaná, EN 10242, PN 25, teplota -20 až 120°C |  | 10 |  | 72.7 | 72.7
15 | 83841 | 280 | 21/2" | Vsuvka 280 21/2" pozinkovaná, EN 10242, PN 25, teplota -20 až 120°C |  | 1 |  | 128 | 128
15 | 83842 | 280 | 3" | Vsuvka 280 3" pozinkovaná, EN 10242, PN 25, teplota -20 až 120°C |  | 1 |  | 221 | 221
15 | 83843 | 280 | 4" | Vsuvka 280 4" pozinkovaná, EN 10242, PN 25, teplota -20 až 120°C |  | 1 |  | 351 | 351
16 | 83730 | 130R | 3/4" x 1/2" | T-kus redukovaný 130R 3/4" x 1/2" pozinkovaný, vnitřní závity, EN 10242 PN25 teplota -20 až 120°C |  | 10 |  | 34 | 34
16 | 83731 | 130R | 1" x 1/2" | T-kus redukovaný 130R 1" x 1/2" pozinkovaný, vnitřní závity, EN 10242 PN25 teplota -20 až 120°C |  | 10 |  | 51.9 | 51.9
16 | 83732 | 130R | 1" x 3/4" | T-kus redukovaný 130R 1" x 3/4" pozinkovaný, vnitřní závity, EN 10242 PN25 teplota -20 až 120°C |  | 10 |  | 51.9 | 51.9
16 | 83733 | 130R | 5/4" x 1/2" | T-kus redukovaný 130R 5/4" x 1/2" pozinkovaný, vnitřní závity, EN 10242 PN25 teplota -20 až 120°C |  | 10 |  | 77.3 | 77.3
16 | 83734 | 130R | 5/4" x 3/4" | T-kus redukovaný 130R 5/4" x 3/4" pozinkovaný, vnitřní závity, EN 10242 PN25 teplota -20 až 120°C |  | 10 |  | 77.3 | 77.3
16 | 83735 | 130R | 5/4" x 1" | T-kus redukovaný 130R 5/4" x 1" pozinkovaný, vnitřní závity, EN 10242 PN25 teplota -20 až 120°C |  | 10 |  | 80.4 | 80.4
16 | 83736 | 130R | 6/4" x 1/2" | T-kus redukovaný 130R 6/4" x 1/2" pozinkovaný, vnitřní závity, EN 10242 PN25 teplota -20 až 120°C |  | 10 |  | 105.4 | 105.4
16 | 83737 | 130R | 6/4" x 3/4" | T-kus redukovaný 130R 6/4" x 3/4" pozinkovaný, vnitřní závity, EN 10242 PN25 teplota -20 až 120°C |  | 10 |  | 105.4 | 105.4
16 | 83738 | 130R | 6/4" x 1" | T-kus redukovaný 130R 6/4" x 1" pozinkovaný, vnitřní závity, EN 10242 PN25 teplota -20 až 120°C |  | 10 |  | 108 | 108
16 | 83739 | 130R | 6/4" x 5/4" | T-kus redukovaný 130R 6/4" x 5/4" pozinkovaný, vnitřní závity, EN 10242 PN25 teplota -20 až 120°C |  | 10 |  | 111 | 111
16 | 83740 | 130R | 2" x 1/2" | T-kus redukovaný 130R 2" x 1/2" pozinkovaný, vnitřní závity, EN 10242 PN25 teplota -20 až 120°C |  | 10 |  | 149 | 149
16 | 83741 | 130R | 2" x 3/4" | T-kus redukovaný 130R 2" x 3/4" pozinkovaný, vnitřní závity, EN 10242 PN25 teplota -20 až 120°C |  | 10 |  | 154 | 154
16 | 83742 | 130R | 2" x 1" | T-kus redukovaný 130R 2" x 1" pozinkovaný, vnitřní závity, EN 10242 PN25 teplota -20 až 120°C |  | 10 |  | 149 | 149
16 | 83743 | 130R | 2" x 5/4" | T-kus redukovaný 130R 2" x 5/4" pozinkovaný, vnitřní závity, EN 10242 PN25 teplota -20 až 120°C |  | 10 |  | 154 | 154
16 | 83744 | 130R | 2" x 6/4" | T-kus redukovaný 130R 2" x 6/4" pozinkovaný, vnitřní závity, EN 10242 PN25 teplota -20 až 120°C |  | 10 |  | 156 | 156
16 | 83745 | 130R | 21/2" x 1" | T-kus redukovaný 130R 21/2" x 1" pozinkovaný, vnitřní závity, EN 10242 PN25 teplota -20 až 120°C |  | 1 |  | 328 | 328
16 | 83746 | 130R | 21/2" x 5/4" | T-kus redukovaný 130R 21/2" x 5/4" pozinkovaný, vnitřní závity, EN 10242 PN25 teplota -20 až 120°C |  | 1 |  | 338 | 338
16 | 83747 | 130R | 21/2" x 6/4" | T-kus redukovaný 130R 21/2" x 6/4" pozinkovaný, vnitřní závity, EN 10242 PN25 teplota -20 až 120°C |  | 1 |  | 338 | 338
16 | 83748 | 130R | 21/2" x 2" | T-kus redukovaný 130R 21/2" x 2" pozinkovaný, vnitřní závity, EN 10242 PN25 teplota -20 až 120°C |  | 1 |  | 338 | 338
16 | 83749 | 130R | 3" x 1" | T-kus redukovaný 130R 3" x 1" pozinkovaný, vnitřní závity, EN 10242 PN25 teplota -20 až 120°C |  | 1 |  | 482 | 482
16 | 83750 | 130R | 3" x 5/4" | T-kus redukovaný 130R 3" x 5/4" pozinkovaný, vnitřní závity, EN 10242 PN25 teplota -20 až 120°C |  | 1 |  | 491 | 491
16 | 83751 | 130R | 3" x 6/4" | T-kus redukovaný 130R 3" x 6/4" pozinkovaný, vnitřní závity, EN 10242 PN25 teplota -20 až 120°C |  | 1 |  | 491 | 491
16 | 83752 | 130R | 3" x 2" | T-kus redukovaný 130R 3" x 2" pozinkovaný, vnitřní závity, EN 10242 PN25 teplota -20 až 120°C |  | 1 |  | 482 | 482
16 | 83753 | 130R | 3" x 21/2" | T-kus redukovaný 130R 3" x 21/2" pozinkovaný, vnitřní závity, EN 10242 PN25 teplota -20 až 120°C |  | 1 |  | 666 | 666
16 | 83754 | 130R | 4" x 2" | T-kus redukovaný 130R 4" x 2" pozinkovaný, vnitřní závity, EN 10242 PN25 teplota -20 až 120°C |  | 1 |  | 934 | 934
16 | 83755 | 130R | 4" x 21/2" | T-kus redukovaný 130R 4" x 21/2" pozinkovaný, vnitřní závity, EN 10242 PN25 teplota -20 až 120°C |  | 1 |  | 934 | 934
16 | 83756 | 130R | 4" x 3" | T-kus redukovaný 130R 4" x 3" pozinkovaný, vnitřní závity, EN 10242 PN25 teplota -20 až 120°C |  | 1 |  | 934 | 934
16 | 83990 | 1 | 3/8" | Oblouk 1 3/8" pozinkovaný 90° vnitřní/vnější závit, EN 10242 PN25 teplota -20 až 120°C |  | 10 |  | 31.5 | 31.5
16 | 83991 | 1 | 1/2" | Oblouk 1 1/2" pozinkovaný 90° vnitřní/vnější závit, EN 10242 PN25 teplota -20 až 120°C |  | 10 |  | 31.5 | 31.5
16 | 83992 | 1 | 3/4" | Oblouk 1 3/4" pozinkovaný 90° vnitřní/vnější závit, EN 10242 PN25 teplota -20 až 120°C |  | 10 |  | 41.9 | 41.9
16 | 83993 | 1 | 1" | Oblouk 1 1" pozinkovaný 90° vnitřní/vnější závit, EN 10242 PN25 teplota -20 až 120°C |  | 10 |  | 61.8 | 61.8
16 | 83994 | 1 | 5/4" | Oblouk 1 5/4" pozinkovaný 90° vnitřní/vnější závit, EN 10242 PN25 teplota -20 až 120°C |  | 10 |  | 100.9 | 100.9
16 | 83995 | 1 | 6/4" | Oblouk 1 6/4" pozinkovaný 90° vnitřní/vnější závit, EN 10242 PN25 teplota -20 až 120°C |  | 10 |  | 141 | 141
16 | 83996 | 1 | 2" | Oblouk 1 2" pozinkovaný 90° vnitřní/vnější závit, EN 10242 PN25 teplota -20 až 120°C |  | 10 |  | 216 | 216
| 84000 | 2 | 3/8" | Oblouk 2 3/8" pozinkovaný 90° vnitřní/vnitřní závit, EN 10242 PN25 teplota -20 až 120°C |  | 10 |  | 28.1 | 28.1
16 | 84001 | 2 | 1/2" | Oblouk 2 1/2" pozinkovaný 90° vnitřní/vnitřní závit, EN 10242 PN25 teplota -20 až 120°C |  | 10 |  | 30.7 | 30.7
16 | 84002 | 2 | 3/4" | Oblouk 2 3/4" pozinkovaný 90° vnitřní/vnitřní závit, EN 10242 PN25 teplota -20 až 120°C |  | 10 |  | 46.5 | 46.5
16 | 84003 | 2 | 1" | Oblouk 2 1" pozinkovaný 90° vnitřní/vnitřní závit, EN 10242 PN25 teplota -20 až 120°C |  | 10 |  | 67.4 | 67.4
16 | 84004 | 2 | 5/4" | Oblouk 2 5/4" pozinkovaný 90° vnitřní/vnitřní závit, EN 10242 PN25 teplota -20 až 120°C |  | 10 |  | 109 | 109
16 | 84005 | 2 | 6/4" | Oblouk 2 6/4" pozinkovaný 90° vnitřní/vnitřní závit, EN 10242 PN25 teplota -20 až 120°C |  | 10 |  | 160 | 160
16 | 84006 | 2 | 2" | Oblouk 2 2" pozinkovaný 90° vnitřní/vnitřní závit, EN 10242 PN25 teplota -20 až 120°C |  | 10 |  | 244 | 244
16 | 84011 | 90R | 3/4" x 1/2" | Koleno redukované 90R 3/4" x 1/2" pozinkované, EN 10242 PN25 teplota -20 až 120°C |  | 10 |  | 26.2 | 26.2
16 | 84012 | 90R | 1" x 1/2" | Koleno redukované 90R 1" x 1/2" pozinkované, EN 10242 PN25 teplota -20 až 120°C |  | 10 |  | 39 | 39
16 | 84013 | 90R | 1" x 3/4" | Koleno redukované 90R 1" x 3/4" pozinkované, EN 10242 PN25 teplota -20 až 120°C |  | 10 |  | 39 | 39
16 | 84014 | 90R | 5/4" x 1/2" | Koleno redukované 90R 5/4" x 1/2" pozinkované, EN 10242 PN25 teplota -20 až 120°C |  | 10 |  | 62.2 | 62.2
16 | 84015 | 90R | 5/4" x 3/4" | Koleno redukované 90R 5/4" x 3/4" pozinkované, EN 10242 PN25 teplota -20 až 120°C |  | 10 |  | 62.2 | 62.2
16 | 84016 | 90R | 5/4"x1" | Koleno redukované 90R 5/4" x 1" pozinkované, EN 10242 PN25 teplota -20 až 120°C |  | 10 |  | 62.2 | 62.2
16 | 84017 | 90R | 6/4" x 1/2" | Koleno redukované 90R 6/4" x 1/2" pozinkované, EN 10242 PN25 teplota -20 až 120°C |  | 10 |  | 81.4 | 81.4
16 | 84018 | 90R | 6/4" x 3/4" | Koleno redukované 90R 6/4" x 3/4" pozinkované, EN 10242 PN25 teplota -20 až 120°C |  | 10 |  | 81.4 | 81.4
16 | 84019 | 90R | 6/4" x 1" | Koleno redukované 90R 6/4" x 1" pozinkované, EN 10242 PN25 teplota -20 až 120°C |  | 10 |  | 81.4 | 81.4
16 | 84020 | 90R | 6/4" x 5/4" | Koleno redukované 90R 6/4" x 5/4" pozinkované, EN 10242 PN25 teplota -20 až 120°C |  | 10 |  | 81.4 | 81.4
16 | 84023 | 90R | 2" x 1" | Koleno redukované 90R 2" x 1" pozinkované, EN 10242 PN25 teplota -20 až 120°C |  | 10 |  | 123 | 123
16 | 84024 | 90R | 2" x 5/4" | Koleno redukované 90R 2" x 5/4" pozinkované, EN 10242 PN25 teplota -20 až 120°C |  | 10 |  | 123 | 123
16 | 84025 | 90R | 2" x 6/4" | Koleno redukované 90R 2" x 6/4" pozinkované, EN 10242 PN25 teplota -20 až 120°C |  | 10 |  | 123 | 123
16 | 84026 | 90R | 21/2" x 1" | Koleno redukované 90R 21/2" x 1" pozinkované, EN 10242 PN25 teplota -20 až 120°C |  | 1 |  | 269 | 269
16 | 84028 | 90R | 21/2" x 6/4" | Koleno redukované 90R 21/2" x 6/4" pozinkované, EN 10242 PN25 teplota -20 až 120°C |  | 1 |  | 269 | 269
16 | 84029 | 90R | 21/2" x 2" | Koleno redukované 90R 21/2" x 2" pozinkované, EN 10242 PN25 teplota -20 až 120°C |  | 1 |  | 269 | 269
| 84032 | 90R | 3" x 6/4" | Koleno redukované 90R 3" x 6/4" pozinkované, EN 10242 PN25 teplota -20 až 120°C |  | 1 |  | 404 | 404
| 84033 | 90R | 3" x 2" | Koleno redukované 90R 3" x 2" pozinkované, EN 10242 PN25 teplota -20 až 120°C |  | 1 |  | 404 | 404
| 84037 | 90R | 4" x 3" | Koleno redukované 90R 4" x 3" pozinkované, EN 10242 PN25 teplota -20 až 120°C |  | 1 |  | 689 | 689
16 | 83950 | 95 | 1/2" | Šroubení rohové 95 1/2" pozinkované pl. těsnění, vnitřní/vnitřní závit EN 10242 PN 25 teplota -20 až 120°C |  | 10 |  | 92.2 | 92.2
16 | 83951 | 95 | 3/4" | Šroubení rohové 95 3/4" pozinkované pl. těsnění, vnitřní/vnitřní závit EN 10242 PN 25 teplota -20 až 120°C |  | 10 |  | 118 | 118
16 | 83952 | 95 | 1" | Šroubení rohové 95 1" pozinkované pl. těsnění, vnitřní/vnitřní závit EN 10242 PN 25 teplota -20 až 120°C |  | 10 |  | 142 | 142
16 | 83953 | 95 | 5/4" | Šroubení rohové 95 5/4" pozinkované pl. těsnění, vnitřní/vnitřní závit EN 10242 PN 25 teplota -20 až 120°C |  | 10 |  | 233 | 233
16 | 83954 | 95 | 6/4" | Šroubení rohové 95 6/4" pozinkované pl. těsnění, vnitřní/vnitřní závit EN 10242 PN 25 teplota -20 až 120°C |  | 10 |  | 372 | 372
16 | 83955 | 95 | 2" | Šroubení rohové 95 2" pozinkované pl. těsnění, vnitřní/vnitřní závit EN 10242 PN 25 teplota -20 až 120°C |  | 10 |  | 502 | 502
16 | 83960 | 97 | 1/2" | Šroubení rohové 97 1/2" pozinkované pl. těsnění, vnitřní/vnější závit EN 10242 PN25 teplota -20 až 120°C |  | 10 |  | 95.9 | 95.9
16 | 83961 | 97 | 3/4" | Šroubení rohové 97 3/4" pozinkované pl. těsnění, vnitřní/vnější závit EN 10242 PN25 teplota -20 až 120°C |  | 10 |  | 131 | 131
16 | 83962 | 97 | 1" | Šroubení rohové 97 1" pozinkované pl. těsnění, vnitřní/vnější závit EN 10242 PN25 teplota -20 až 120°C |  | 10 |  | 165 | 165
16 | 83963 | 97 | 5/4" | Šroubení rohové 97 5/4" pozinkované pl. těsnění, vnitřní/vnější závit EN 10242 PN25 teplota -20 až 120°C |  | 10 |  | 268 | 268
16 | 83964 | 97 | 6/4" | Šroubení rohové 97 6/4" pozinkované pl. těsnění, vnitřní/vnější závit EN 10242 PN25 teplota -20 až 120°C |  | 10 |  | 411 | 411
16 | 83965 | 97 | 2" | Šroubení rohové 97 2" pozinkované pl. těsnění, vnitřní/vnější závit EN 10242 PN25 teplota -20 až 120°C |  | 10 |  | 547 | 547
16 | 83891 | 180 | 1/2" | Kříž 180 1/2" pozinkovaný, vnitřní závity EN 10242 PN25 teplota -20 až 120°C |  | 10 |  | 43.8 | 43.8
16 | 83892 | 180 | 3/4" | Kříž 180 3/4" pozinkovaný, vnitřní závity EN 10242 PN25 teplota -20 až 120°C |  | 10 |  | 61.5 | 61.5
16 | 83893 | 180 | 1" | Kříž 180 1" pozinkovaný, vnitřní závity EN 10242 PN25 teplota -20 až 120°C |  | 10 |  | 83.3 | 83.3
16 | 83894 | 180 | 5/4" | Kříž 180 5/4" pozinkovaný, vnitřní závity EN 10242 PN25 teplota -20 až 120°C |  | 10 |  | 123 | 123
16 | 83895 | 180 | 6/4" | Kříž 180 6/4" pozinkovaný, vnitřní závity EN 10242 PN25 teplota -20 až 120°C |  | 10 |  | 175 | 175
16 | 83896 | 180 | 2" | Kříž 180 2" pozinkovaný, vnitřní závity EN 10242 PN25 teplota -20 až 120°C |  | 10 |  | 244 | 244
16 | 84040 | 120 | 1/2" | Koleno 120 45° 1/2" pozinkované, vnitřní závity EN 10242 PN25 teplota -20 až 120°C |  | 10 |  | 20.5 | 20.5
16 | 84041 | 120 | 3/4" | Koleno 120 45° 3/4" pozinkované, vnitřní závity EN 10242 PN25 teplota -20 až 120°C |  | 10 |  | 30.8 | 30.8
16 | 84042 | 120 | 1" | Koleno 120 45° 1" pozinkované, vnitřní závity EN 10242 PN25 teplota -20 až 120°C |  | 10 |  | 45.4 | 45.4
16 | 84043 | 120 | 5/4" | Koleno 120 45° 5/4" pozinkované, vnitřní závity EN 10242 PN25 teplota -20 až 120°C |  | 10 |  | 73.7 | 73.7
16 | 84045 | 120 | 6/4" | Koleno 120 45° 6/4" pozinkované, vnitřní závity EN 10242 PN25 teplota -20 až 120°C |  | 10 |  | 137 | 137
17 | 84200 | 90 | 3/8" | Koleno 90 3/8" černé vnitřní závity EN 10242 PN25 teplota -20 až 120°C |  | 10 |  | 14.9 | 14.9
17 | 84201 | 90 | 1/2" | Koleno 90 1/2" černé vnitřní závity EN 10242 PN25 teplota -20 až 120°C |  | 10 |  | 13.4 | 13.4
17 | 84202 | 90 | 3/4" | Koleno 90 3/4" černé vnitřní závity EN 10242 PN25 teplota -20 až 120°C |  | 10 |  | 19.9 | 19.9
17 | 84203 | 90 | 1" | Koleno 90 1" černé vnitřní závity EN 10242 PN25 teplota -20 až 120°C |  | 10 |  | 29.8 | 29.8
17 | 84204 | 90 | 5/4" | Koleno 90 5/4" černé vnitřní závity EN 10242 PN25 teplota -20 až 120°C |  | 10 |  | 46 | 46
17 | 84205 | 90 | 6/4" | Koleno 90 6/4" černé vnitřní závity EN 10242 PN25 teplota -20 až 120°C |  | 10 |  | 66.9 | 66.9
17 | 84206 | 90 | 2" | Koleno 90 2" černé vnitřní závity EN 10242 PN25 teplota -20 až 120°C |  | 10 |  | 100 | 100
17 | 84207 | 90 | 21/2" | Koleno 90 21/2" černé vnitřní závity EN 10242 PN25 teplota -20 až 120°C |  | 1 |  | 187 | 187
17 | 84208 | 90 | 3" | Koleno 90 3" černé vnitřní závity EN 10242 PN25 teplota -20 až 120°C |  | 1 |  | 290 | 290
17 | 84209 | 90 | 4" | Koleno 90 4" černé vnitřní závity EN 10242 PN25 teplota -20 až 120°C |  | 1 |  | 525 | 525
17 | 84210 | 92 | 3/8" | Koleno 92 3/8" černé vnitřní/vnější závit, EN 10242, PN 25, teplota -20 až 120°C |  | 10 |  | 17.5 | 17.5
17 | 84211 | 92 | 1/2" | Koleno 92 1/2" černé vnitřní/vnější závit, EN 10242, PN 25, teplota -20 až 120°C |  | 10 |  | 14.9 | 14.9
17 | 84212 | 92 | 3/4" | Koleno 92 3/4" černé vnitřní/vnější závit, EN 10242, PN 25, teplota -20 až 120°C |  | 10 |  | 21.7 | 21.7
17 | 84213 | 92 | 1" | Koleno 92 1" černé vnitřní/vnější závit, EN 10242, PN 25, teplota -20 až 120°C |  | 10 |  | 32.7 | 32.7
17 | 84214 | 92 | 5/4" | Koleno 92 5/4" černé vnitřní/vnější závit, EN 10242, PN 25, teplota -20 až 120°C |  | 10 |  | 58.2 | 58.2
17 | 84215 | 92 | 6/4" | Koleno 92 6/4" černé vnitřní/vnější závit, EN 10242, PN 25, teplota -20 až 120°C |  | 10 |  | 75.5 | 75.5
17 | 84216 | 92 | 2" | Koleno 92 2" černé vnitřní/vnější závit, EN 10242, PN 25, teplota -20 až 120°C |  | 10 |  | 108 | 108
17 | 84217 | 92 | 21/2" | Koleno 92 21/2" černé vnitřní/vnější závit, EN 10242, PN 25, teplota -20 až 120°C |  | 1 |  | 258 | 258
17 | 84218 | 92 | 3" | Koleno 92 3" černé vnitřní/vnější závit, EN 10242, PN 25, teplota -20 až 120°C |  | 1 |  | 407 | 407
17 | 84220 | 130 | 3/8" | T-kus 130 3/8" černý jednoznačný vnitřní závity, EN 10242 PN 25 teplota -20 až 120°C |  | 10 |  | 18.8 | 18.8
17 | 84221 | 130 | 1/2" | T-kus 130 1/2" černý jednoznačný vnitřní závity, EN 10242 PN 25 teplota -20 až 120°C |  | 10 |  | 17.9 | 17.9
17 | 84222 | 130 | 3/4" | T-kus 130 3/4" černý jednoznačný vnitřní závity, EN 10242 PN 25 teplota -20 až 120°C |  | 10 |  | 25.6 | 25.6
17 | 84223 | 130 | 1" | T-kus 130 1" černý jednoznačný vnitřní závity, EN 10242 PN 25 teplota -20 až 120°C |  | 10 |  | 39 | 39
17 | 84224 | 130 | 5/4" | T-kus 130 5/4" černý jednoznačný vnitřní závity, EN 10242 PN 25 teplota -20 až 120°C |  | 10 |  | 59.6 | 59.6
17 | 84225 | 130 | 6/4" | T-kus 130 6/4" černý jednoznačný vnitřní závity, EN 10242 PN 25 teplota -20 až 120°C |  | 10 |  | 82 | 82
17 | 84226 | 130 | 2" | T-kus 130 2" černý jednoznačný vnitřní závity, EN 10242 PN 25 teplota -20 až 120°C |  | 10 |  | 125 | 125
17 | 84227 | 130 | 21/2" | T-kus 130 21/2" černý jednoznačný vnitřní závity, EN 10242 PN 25 teplota -20 až 120°C |  | 1 |  | 161 | 161
17 | 84228 | 130 | 3" | T-kus 130 3" černý jednoznačný vnitřní závity, EN 10242 PN 25 teplota -20 až 120°C |  | 1 |  | 212 | 212
17 | 84230 | 130R | 3/4" x 1/2" | T-kus redukovaný 130R 3/4" x 1/2" černý vnitřní závity , EN 10242 PN25 teplota -20 až 120°C |  | 10 |  | 31 | 31
17 | 84231 | 130R | 1" x 1/2" | T-kus redukovaný 130R 1" x 1/2" černý vnitřní závity , EN 10242 PN25 teplota -20 až 120°C |  | 10 |  | 47 | 47
17 | 84232 | 130R | 1" x 3/4" | T-kus redukovaný 130R 1" x 3/4" černý vnitřní závity , EN 10242 PN25 teplota -20 až 120°C |  | 10 |  | 47 | 47
17 | 84233 | 130R | 5/4" x 1/2" | T-kus redukovaný 130R 5/4" x 1/2" černý vnitřní závity , EN 10242 PN25 teplota -20 až 120°C |  | 10 |  | 70.5 | 70.5
17 | 84234 | 130R | 5/4" x 3/4" | T-kus redukovaný 130R 5/4" x 3/4" černý vnitřní závity , EN 10242 PN25 teplota -20 až 120°C |  | 10 |  | 70.5 | 70.5
17 | 84235 | 130R | 5/4" x 1" | T-kus redukovaný 130R 5/4" x 1" černý vnitřní závity , EN 10242 PN25 teplota -20 až 120°C |  | 10 |  | 70.5 | 70.5
17 | 84236 | 130R | 6/4" x 1/2" | T-kus redukovaný 130R 6/4" x 1/2" černý vnitřní závity , EN 10242 PN25 teplota -20 až 120°C |  | 10 |  | 95.4 | 95.4
17 | 84237 | 130R | 6/4" x 3/4" | T-kus redukovaný 130R 6/4" x 3/4" černý vnitřní závity , EN 10242 PN25 teplota -20 až 120°C |  | 10 |  | 95.4 | 95.4
17 | 84238 | 130R | 6/4" x 1" | T-kus redukovaný 130R 6/4" x 1" černý vnitřní závity , EN 10242 PN25 teplota -20 až 120°C |  | 10 |  | 95.4 | 95.4
17 | 84239 | 130R | 6/4" x 5/4" | T-kus redukovaný 130R 6/4" x 5/4" černý vnitřní závity , EN 10242 PN25 teplota -20 až 120°C |  | 10 |  | 100 | 100
17 | 84240 | 130R | 2" x 1/2" | T-kus redukovaný 130R 2" x 1/2" černý vnitřní závity , EN 10242 PN25 teplota -20 až 120°C |  | 10 |  | 135 | 135
17 | 84241 | 130R | 2" x 3/4" | T-kus redukovaný 130R 2" x 3/4" černý vnitřní závity , EN 10242 PN25 teplota -20 až 120°C |  | 10 |  | 139 | 139
17 | 84242 | 130R | 2" x 1" | T-kus redukovaný 130R 2" x 1" černý vnitřní závity , EN 10242 PN25 teplota -20 až 120°C |  | 10 |  | 135 | 135
17 | 84243 | 130R | 2" x 5/4" | T-kus redukovaný 130R 2" x 5/4" černý vnitřní závity , EN 10242 PN25 teplota -20 až 120°C |  | 10 |  | 139 | 139
17 | 84244 | 130R | 2" x 6/4" | T-kus redukovaný 130R 2" x 6/4" černý vnitřní závity , EN 10242 PN25 teplota -20 až 120°C |  | 10 |  | 141 | 141
17 | 84260 | 240 | 1/2" x 3/8" | Nátrubek redukovaný 240 1/2"x3/8" černý EN 10242 PN25 teplota -20 až 120°C |  | 10 |  | 14.1 | 14.1
17 | 84261 | 240 | 3/4" x 1/2" | Nátrubek redukovaný 240 3/4"x1/2" černý EN 10242 PN25 teplota -20 až 120°C |  | 10 |  | 19.4 | 19.4
17 | 84262 | 240 | 1" x 1/2" | Nátrubek redukovaný 240 1"x1/2" černý EN 10242 PN25 teplota -20 až 120°C |  | 10 |  | 26.2 | 26.2
17 | 84263 | 240 | 1" x 3/4" | Nátrubek redukovaný 240 1"x3/4" černý EN 10242 PN25 teplota -20 až 120°C |  | 10 |  | 25.7 | 25.7
17 | 84264 | 240 | 5/4" x 1/2" | Nátrubek redukovaný 240 5/4"x1/2" černý EN 10242 PN25 teplota -20 až 120°C |  | 10 |  | 37.7 | 37.7
17 | 84265 | 240 | 5/4" x 3/4" | Nátrubek redukovaný 240 5/4"x3/4" černý EN 10242 PN25 teplota -20 až 120°C |  | 10 |  | 37.7 | 37.7
17 | 84266 | 240 | 5/4" x 1" | Nátrubek redukovaný 240 5/4"x1" černý EN 10242 PN25 teplota -20 až 120°C |  | 10 |  | 37.7 | 37.7
17 | 84267 | 240 | 6/4" x 1/2" | Nátrubek redukovaný 240 6/4"x1/2" černý EN 10242 PN25 teplota -20 až 120°C |  | 10 |  | 47.8 | 47.8
17 | 84268 | 240 | 6/4" x 3/4" | Nátrubek redukovaný 240 6/4"x3/4" černý EN 10242 PN25 teplota -20 až 120°C |  | 10 |  | 47.8 | 47.8
17 | 84269 | 240 | 6/4" x 1" | Nátrubek redukovaný 240 6/4"x1" černý EN 10242 PN25 teplota -20 až 120°C |  | 10 |  | 47.8 | 47.8
17 | 84270 | 240 | 6/4" x 5/4" | Nátrubek redukovaný 240 6/4"x5/4" černý EN 10242 PN25 teplota -20 až 120°C |  | 10 |  | 47.8 | 47.8
17 | 84271 | 240 | 2" x 1/2" | Nátrubek redukovaný 240 2"x1/2" černý EN 10242 PN25 teplota -20 až 120°C |  | 10 |  | 72.7 | 72.7
17 | 84272 | 240 | 2" x 3/4" | Nátrubek redukovaný 240 2"x3/4" černý EN 10242 PN25 teplota -20 až 120°C |  | 10 |  | 72.7 | 72.7
17 | 84273 | 240 | 2" x 1" | Nátrubek redukovaný 240 2"x1" černý EN 10242 PN25 teplota -20 až 120°C |  | 10 |  | 72.7 | 72.7
17 | 84274 | 240 | 2" x 5/4" | Nátrubek redukovaný 240 2"x5/4" černý EN 10242 PN25 teplota -20 až 120°C |  | 10 |  | 72.7 | 72.7
17 | 84275 | 240 | 2" x 6/4" | Nátrubek redukovaný 240 2"x6/4" černý EN 10242 PN25 teplota -20 až 120°C |  | 10 |  | 72.7 | 72.7
17 | 84276 | 240 | 21/2" x 1" | Nátrubek redukovaný 240 21/2"x1" černý EN 10242 PN25 teplota -20 až 120°C |  | 1 |  | 145 | 145
17 | 84277 | 240 | 21/2" x 5/4" | Nátrubek redukovaný 240 21/2"x5/4" černý EN 10242 PN25 teplota -20 až 120°C |  | 1 |  | 145 | 145
17 | 84278 | 240 | 21/2" x 6/4" | Nátrubek redukovaný 240 21/2"x6/4" černý EN 10242 PN25 teplota -20 až 120°C |  | 1 |  | 145 | 145
17 | 84279 | 240 | 21/2" x 2" | Nátrubek redukovaný 240 21/2"x2" černý EN 10242 PN25 teplota -20 až 120°C |  | 1 |  | 145 | 145
17 | 84292 | 241 | 1/2" x 3/8" | Redukce 241 1/2"x3/8" černá vnější/vnitřní závit EN 10242 PN25 teplota -20 až 120°C |  | 10 |  | 12.3 | 12.3
17 | 84294 | 241 | 3/4" x 1/2" | Redukce 241 3/4"x1/2" černá vnější/vnitřní závit EN 10242 PN25 teplota -20 až 120°C |  | 10 |  | 13.2 | 13.2
17 | 84295 | 241 | 1" x 1/2" | Redukce 241 1"x1/2" černá vnější/vnitřní závit EN 10242 PN25 teplota -20 až 120°C |  | 10 |  | 18.8 | 18.8
17 | 84296 | 241 | 1" x 3/4" | Redukce 241 1"x3/4" černá vnější/vnitřní závit EN 10242 PN25 teplota -20 až 120°C |  | 10 |  | 18.8 | 18.8
17 | 84297 | 241 | 5/4" x 1/2" | Redukce 241 5/4"x1/2" černá vnější/vnitřní závit EN 10242 PN25 teplota -20 až 120°C |  | 10 |  | 29.8 | 29.8
17 | 84298 | 241 | 5/4" x 3/4" | Redukce 241 5/4"x3/4" černá vnější/vnitřní závit EN 10242 PN25 teplota -20 až 120°C |  | 10 |  | 29.8 | 29.8
17 | 84299 | 241 | 5/4" x 1" | Redukce 241 5/4"x1" černá vnější/vnitřní závit EN 10242 PN25 teplota -20 až 120°C |  | 10 |  | 29.8 | 29.8
17 | 84300 | 241 | 6/4" x 1/2" | Redukce 241 6/4"x1/2" černá vnější/vnitřní závit EN 10242 PN25 teplota -20 až 120°C |  | 10 |  | 37.8 | 37.8
17 | 84301 | 241 | 6/4" x 3/4" | Redukce 241 6/4"x3/4" černá vnější/vnitřní závit EN 10242 PN25 teplota -20 až 120°C |  | 10 |  | 37.8 | 37.8
17 | 84302 | 241 | 6/4" x 1" | Redukce 241 6/4"x1" černá vnější/vnitřní závit EN 10242 PN25 teplota -20 až 120°C |  | 10 |  | 37.8 | 37.8
17 | 84303 | 241 | 6/4" x 5/4" | Redukce 241 6/4"x5/4" černá vnější/vnitřní závit EN 10242 PN25 teplota -20 až 120°C |  | 10 |  | 37.8 | 37.8
17 | 84304 | 241 | 2" x 1/2" | Redukce 241 2"x1/2" černá vnější/vnitřní závit EN 10242 PN25 teplota -20 až 120°C |  | 10 |  | 55.8 | 55.8
17 | 84305 | 241 | 2" x 3/4" | Redukce 241 2"x3/4" černá vnější/vnitřní závit EN 10242 PN25 teplota -20 až 120°C |  | 10 |  | 55.8 | 55.8
17 | 84306 | 241 | 2" x 1" | Redukce 241 2"x1" černá vnější/vnitřní závit EN 10242 PN25 teplota -20 až 120°C |  | 10 |  | 55.8 | 55.8
17 | 84307 | 241 | 2" x 5/4" | Redukce 241 2"x5/4" černá vnější/vnitřní závit EN 10242 PN25 teplota -20 až 120°C |  | 10 |  | 53.4 | 53.4
17 | 84308 | 241 | 2" x 6/4" | Redukce 241 2"x6/4" černá vnější/vnitřní závit EN 10242 PN25 teplota -20 až 120°C |  | 10 |  | 52.4 | 52.4
17 | 84312 | 241 | 21/2" x 2" | Redukce 241 21/2"x2" černá vnější/vnitřní závit EN 10242 PN25 teplota -20 až 120°C |  | 1 |  | 96.6 | 96.6
17 | 84381 | 270 | 3/8" | Nátrubek 270 3/8" černý EN 10242, PN 25, teplota -20 až 120°C |  | 10 |  | 13 | 13
17 | 84382 | 270 | 1/2" | Nátrubek 270 1/2" černý EN 10242, PN 25, teplota -20 až 120°C |  | 10 |  | 12.3 | 12.3
17 | 84383 | 270 | 3/4" | Nátrubek 270 3/4" černý EN 10242, PN 25, teplota -20 až 120°C |  | 10 |  | 14.4 | 14.4
17 | 84384 | 270 | 1" | Nátrubek 270 1" černý EN 10242, PN 25, teplota -20 až 120°C |  | 10 |  | 24.1 | 24.1
17 | 84385 | 270 | 5/4" | Nátrubek 270 5/4" černý EN 10242, PN 25, teplota -20 až 120°C |  | 10 |  | 34.7 | 34.7
17 | 84386 | 270 | 6/4" | Nátrubek 270 6/4" černý EN 10242, PN 25, teplota -20 až 120°C |  | 10 |  | 45.5 | 45.5
17 | 84387 | 270 | 2" | Nátrubek 270 2" černý EN 10242, PN 25, teplota -20 až 120°C |  | 10 |  | 71.4 | 71.4
17 | 84388 | 270 | 21/2" | Nátrubek 270 21/2" černý EN 10242, PN 25, teplota -20 až 120°C |  | 1 |  | 134 | 134
17 | 84389 | 270 | 3" | Nátrubek 270 3" černý EN 10242, PN 25, teplota -20 až 120°C |  | 1 |  | 199 | 199
17 | 84390 | 270 | 4" | Nátrubek 270 4" černý EN 10242, PN 25, teplota -20 až 120°C |  | 1 |  | 327 | 327
17 | 84450 | 95 | 1/2" | Šroubení rohové 95 1/2" černé ploché těsnění, vnitřní závity EN 10242 PN 25 teplota -20 až 120°C |  | 10 |  | 82 | 82
17 | 84451 | 95 | 3/4" | Šroubení rohové 95 3/4" černé ploché těsnění, vnitřní závity EN 10242 PN 25 teplota -20 až 120°C |  | 10 |  | 105.3 | 105.3
17 | 84452 | 95 | 1" | Šroubení rohové 95 1" černé ploché těsnění, vnitřní závity EN 10242 PN 25 teplota -20 až 120°C |  | 10 |  | 127 | 127
17 | 84460 | 97 | 1/2" | Šroubení rohové 97 1/2" černé ploché těsnění, vnitřní/vnější závit EN 10242 PN 25 teplota -20 až 120°C |  | 10 |  | 85.6 | 85.6
17 | 84461 | 97 | 3/4" | Šroubení rohové 97 3/4" černé ploché těsnění, vnitřní/vnější závit EN 10242 PN 25 teplota -20 až 120°C |  | 10 |  | 116 | 116
17 | 84462 | 97 | 1" | Šroubení rohové 97 1" černé ploché těsnění, vnitřní/vnější závit EN 10242 PN 25 teplota -20 až 120°C |  | 10 |  | 147 | 147
18 | 84391 | 180 | 1/2" | Kříž 180 1/2" černý, vnitřní závity EN 10242 PN25 teplota -20 až 120°C |  | 10 |  | 37 | 37
18 | 84392 | 180 | 3/4" | Kříž 180 3/4" černý, vnitřní závity EN 10242 PN25 teplota -20 až 120°C |  | 10 |  | 52.4 | 52.4
18 | 84393 | 180 | 1" | Kříž 180 1" černý, vnitřní závity EN 10242 PN25 teplota -20 až 120°C |  | 10 |  | 70.5 | 70.5
18 | 84394 | 180 | 5/4" | Kříž 180 5/4" černý, vnitřní závity EN 10242 PN25 teplota -20 až 120°C |  | 10 |  | 106.5 | 106.5
18 | 84431 | 330 | 1/2" | Šroubení 330 1/2" černé, ploché těsnění, vnitřní/vnitřní závit EN 10242, PN 25, teplota -20 až 120°C |  | 10 |  | 43 | 43
18 | 84432 | 330 | 3/4" | Šroubení 330 3/4" černé, ploché těsnění, vnitřní/vnitřní závit EN 10242, PN 25, teplota -20 až 120°C |  | 10 |  | 52.4 | 52.4
18 | 84433 | 330 | 1" | Šroubení 330 1" černé, ploché těsnění, vnitřní/vnitřní závit EN 10242, PN 25, teplota -20 až 120°C |  | 10 |  | 62.9 | 62.9
18 | 84434 | 330 | 5/4" | Šroubení 330 5/4" černé, ploché těsnění, vnitřní/vnitřní závit EN 10242, PN 25, teplota -20 až 120°C |  | 10 |  | 91.3 | 91.3
18 | 84435 | 330 | 6/4" | Šroubení 330 6/4" černé, ploché těsnění, vnitřní/vnitřní závit EN 10242, PN 25, teplota -20 až 120°C |  | 10 |  | 131 | 131
18 | 84436 | 330 | 2" | Šroubení 330 2" černé, ploché těsnění, vnitřní/vnitřní závit EN 10242, PN 25, teplota -20 až 120°C |  | 10 |  | 191 | 191
18 | 84437 | 330 | 21/2" | Šroubení 330 21/2" černé, ploché těsnění, vnitřní/vnitřní závit EN 10242, PN 25, teplota -20 až 120°C |  | 1 |  | 355 | 355
18 | 84438 | 330 | 3" | Šroubení 330 3" černé, ploché těsnění, vnitřní/vnitřní závit EN 10242, PN 25, teplota -20 až 120°C |  | 1 |  | 570 | 570
18 | 84441 | 331 | 1/2" | Šroubení 331 1/2" černé, ploché těsnění, vnitřní/vnější závit EN 10242, PN 25, teplota -20 až 120°C |  | 10 |  | 54.4 | 54.4
18 | 84442 | 331 | 3/4" | Šroubení 331 3/4" černé, ploché těsnění, vnitřní/vnější závit EN 10242, PN 25, teplota -20 až 120°C |  | 10 |  | 70.2 | 70.2
18 | 84443 | 331 | 1" | Šroubení 331 1" černé, ploché těsnění, vnitřní/vnější závit EN 10242, PN 25, teplota -20 až 120°C |  | 10 |  | 85.8 | 85.8
18 | 84444 | 331 | 5/4" | Šroubení 331 5/4" černé, ploché těsnění, vnitřní/vnější závit EN 10242, PN 25, teplota -20 až 120°C |  | 10 |  | 125 | 125
18 | 84445 | 331 | 6/4" | Šroubení 331 6/4" černé, ploché těsnění, vnitřní/vnější závit EN 10242, PN 25, teplota -20 až 120°C |  | 10 |  | 163 | 163
18 | 84446 | 331 | 2" | Šroubení 331 2" černé, ploché těsnění, vnitřní/vnější závit EN 10242, PN 25, teplota -20 až 120°C |  | 10 |  | 224 | 224
| 84447 | 331 | 21/2" | Šroubení 331 21/2" černé, ploché těsnění, vnitřní/vnější závit EN 10242, PN 25, teplota -20 až 120°C |  | 1 |  | 398 | 398
| 84448 | 331 | 3" | Šroubení 331 3" černé, ploché těsnění, vnitřní/vnější závit EN 10242, PN 25, teplota -20 až 120°C |  | 1 |  | 622 | 622
18 | 84511 | 90R | 3/4"x1/2" | Koleno redukované 90R 3/4"x1/2" černé, vnitřní závity EN 10242 PN 25 teplota -20 až 120°C |  | 10 |  | 22.8 | 22.8
18 | 84512 | 90R | 1"x1/2" | Koleno redukované 90R 1"x1/2" černé, vnitřní závity EN 10242 PN 25 teplota -20 až 120°C |  | 10 |  | 34.5 | 34.5
18 | 84513 | 90R | 1"x3/4" | Koleno redukované 90R 1"x3/4" černé, vnitřní závity EN 10242 PN 25 teplota -20 až 120°C |  | 10 |  | 34.5 | 34.5
18 | 84514 | 90R | 5/4"x1/2" | Koleno redukované 90R 5/4"x1/2" černé, vnitřní závity EN 10242 PN 25 teplota -20 až 120°C |  | 10 |  | 55.6 | 55.6
18 | 84515 | 90R | 5/4"x3/4" | Koleno redukované 90R 5/4"x3/4" černé, vnitřní závity EN 10242 PN 25 teplota -20 až 120°C |  | 10 |  | 55.6 | 55.6
18 | 84516 | 90R | 5/4"x1" | Koleno redukované 90R 5/4"x1" černé, vnitřní závity EN 10242 PN 25 teplota -20 až 120°C |  | 10 |  | 55.6 | 55.6
18 | 84517 | 90R | 6/4"x1/2" | Koleno redukované 90R 6/4"x1/2" černé, vnitřní závity EN 10242 PN 25 teplota -20 až 120°C |  | 10 |  | 73.8 | 73.8
18 | 84518 | 90R | 6/4"x3/4" | Koleno redukované 90R 6/4"x3/4" černé, vnitřní závity EN 10242 PN 25 teplota -20 až 120°C |  | 10 |  | 73.8 | 73.8
18 | 84519 | 90R | 6/4"x1" | Koleno redukované 90R 6/4"x1" černé, vnitřní závity EN 10242 PN 25 teplota -20 až 120°C |  | 10 |  | 73.8 | 73.8
18 | 84520 | 90R | 6/4"x5/4" | Koleno redukované 90R 6/4"x5/4" černé, vnitřní závity EN 10242 PN 25 teplota -20 až 120°C |  | 10 |  | 73.8 | 73.8
18 | 84521 | 90R | 2"x1/2" | Koleno redukované 90R 2"x1/2" černé, vnitřní závity EN 10242 PN 25 teplota -20 až 120°C |  | 10 |  | 120 | 120
18 | 84523 | 90R | 2"x1" | Koleno redukované 90R 2"x1" černé, vnitřní závity EN 10242 PN 25 teplota -20 až 120°C |  | 10 |  | 120 | 120
18 | 84524 | 90R | 2"x5/4" | Koleno redukované 90R 2"x5/4" černé, vnitřní závity EN 10242 PN 25 teplota -20 až 120°C |  | 10 |  | 120 | 120
18 | 84525 | 90R | 2"x6/4" | Koleno redukované 90R 2"x6/4" černé, vnitřní závity EN 10242 PN 25 teplota -20 až 120°C |  | 10 |  | 120 | 120
18 | 84352 | 245 | 1/2"x3/8" | Vsuvka redukovaná 245 1/2"x3/8" černá, EN 10242, PN 25, teplota -20 až 120°C |  | 10 |  | 16.8 | 16.8
18 | 84354 | 245 | 3/4"x1/2" | Vsuvka redukovaná 245 3/4"x1/2" černá, EN 10242, PN 25, teplota -20 až 120°C |  | 10 |  | 20.5 | 20.5
18 | 84355 | 245 | 1"x1/2" | Vsuvka redukovaná 245 1"x1/2" černá, EN 10242, PN 25, teplota -20 až 120°C |  | 10 |  | 28.8 | 28.8
18 | 84356 | 245 | 1"x3/4" | Vsuvka redukovaná 245 1"x3/4" černá, EN 10242, PN 25, teplota -20 až 120°C |  | 10 |  | 28.8 | 28.8
18 | 84357 | 245 | 5/4"x1/2" | Vsuvka redukovaná 245 5/4"x1/2" černá, EN 10242, PN 25, teplota -20 až 120°C |  | 10 |  | 47.4 | 47.4
18 | 84358 | 245 | 5/4"x3/4" | Vsuvka redukovaná 245 5/4"x3/4" černá, EN 10242, PN 25, teplota -20 až 120°C |  | 10 |  | 47.4 | 47.4
18 | 84359 | 245 | 5/4"x1" | Vsuvka redukovaná 245 5/4"x1" černá, EN 10242, PN 25, teplota -20 až 120°C |  | 10 |  | 47.4 | 47.4
18 | 84360 | 245 | 6/4"x1/2" | Vsuvka redukovaná 245 6/4"x1/2" černá, EN 10242, PN 25, teplota -20 až 120°C |  | 10 |  | 60.4 | 60.4
18 | 84361 | 245 | 6/4"x3/4" | Vsuvka redukovaná 245 6/4"x3/4" černá, EN 10242, PN 25, teplota -20 až 120°C |  | 10 |  | 60.4 | 60.4
18 | 84362 | 245 | 6/4"x1" | Vsuvka redukovaná 245 6/4"x1" černá, EN 10242, PN 25, teplota -20 až 120°C |  | 10 |  | 64 | 64
18 | 84363 | 245 | 6/4"x5/4" | Vsuvka redukovaná 245 6/4"x5/4" černá, EN 10242, PN 25, teplota -20 až 120°C |  | 10 |  | 64 | 64
18 | 84366 | 245 | 2"x1" | Vsuvka redukovaná 245 2"x1" černá, EN 10242, PN 25, teplota -20 až 120°C |  | 10 |  | 87.9 | 87.9
18 | 84367 | 245 | 2"x5/4" | Vsuvka redukovaná 245 2"x5/4" černá, EN 10242, PN 25, teplota -20 až 120°C |  | 10 |  | 90.4 | 90.4
18 | 84368 | 245 | 2"x6/4" | Vsuvka redukovaná 245 2"x6/4" černá, EN 10242, PN 25, teplota -20 až 120°C |  | 10 |  | 90.4 | 90.4
18 | 84331 | 280 | 3/8" | Vsuvka 280 3/8" černá, EN 10242, PN 25, teplota -20 až 120°C |  | 10 |  | 12.3 | 12.3
18 | 84332 | 280 | 1/2" | Vsuvka 280 1/2" černá, EN 10242, PN 25, teplota -20 až 120°C |  | 10 |  | 12.3 | 12.3
18 | 84334 | 280 | 3/4" | Vsuvka 280 3/4" černá, EN 10242, PN 25, teplota -20 až 120°C |  | 10 |  | 14.9 | 14.9
18 | 84336 | 280 | 1" | Vsuvka 280 1" černá, EN 10242, PN 25, teplota -20 až 120°C |  | 10 |  | 21.5 | 21.5
18 | 84338 | 280 | 5/4" | Vsuvka 280 5/4" černá, EN 10242, PN 25, teplota -20 až 120°C |  | 10 |  | 31.8 | 31.8
18 | 84339 | 280 | 6/4" | Vsuvka 280 6/4" černá, EN 10242, PN 25, teplota -20 až 120°C |  | 10 |  | 47.4 | 47.4
18 | 84340 | 280 | 2" | Vsuvka 280 2" černá, EN 10242, PN 25, teplota -20 až 120°C |  | 10 |  | 66 | 66
18 | 84341 | 280 | 21/2" | Vsuvka 280 21/2" černá, EN 10242, PN 25, teplota -20 až 120°C |  | 1 |  | 117 | 117
18 | 84342 | 280 | 3" | Vsuvka 280 3" černá, EN 10242, PN 25, teplota -20 až 120°C |  | 1 |  | 107.9 | 107.9
18 | 84343 | 280 | 4" | Vsuvka 280 4" černá, EN 10242, PN 25, teplota -20 až 120°C |  | 1 |  | 176 | 176
18 | 84401 | 290 | 3/8" | Zátka 290 3/8" černá, EN 10242, PN 25, teplota -20 až 120°C |  | 10 |  | 6.4 | 6.4
18 | 84402 | 290 | 1/2" | Zátka 290 1/2" černá, EN 10242, PN 25, teplota -20 až 120°C |  | 10 |  | 9.6 | 9.6
18 | 84403 | 290 | 3/4" | Zátka 290 3/4" černá, EN 10242, PN 25, teplota -20 až 120°C |  | 10 |  | 12.3 | 12.3
18 | 84404 | 290 | 1" | Zátka 290 1" černá, EN 10242, PN 25, teplota -20 až 120°C |  | 10 |  | 14.9 | 14.9
18 | 84405 | 290 | 5/4" | Zátka 290 5/4" černá, EN 10242, PN 25, teplota -20 až 120°C |  | 10 |  | 23.3 | 23.3
18 | 84406 | 290 | 6/4" | Zátka 290 6/4" černá, EN 10242, PN 25, teplota -20 až 120°C |  | 10 |  | 28.8 | 28.8
18 | 84407 | 290 | 2" | Zátka 290 2" černá, EN 10242, PN 25, teplota -20 až 120°C |  | 10 |  | 41.9 | 41.9
18 | 84408 | 290 | 21/2" | Zátka 290 21/2" černá, EN 10242, PN 25, teplota -20 až 120°C |  | 1 |  | 79.6 | 79.6
18 | 84409 | 290 | 3" | Zátka 290 3" černá, EN 10242, PN 25, teplota -20 až 120°C |  | 1 |  | 112 | 112
18 | 84420 | 300 | 3/8" | Víčko 300 3/8" černé, EN 10242, PN 25, teplota -20 až 120°C |  | 10 |  | 11 | 11
18 | 84421 | 300 | 1/2" | Víčko 300 1/2" černé, EN 10242, PN 25, teplota -20 až 120°C |  | 10 |  | 11.3 | 11.3
18 | 84422 | 300 | 3/4" | Víčko 300 3/4" černé, EN 10242, PN 25, teplota -20 až 120°C |  | 10 |  | 11.3 | 11.3
18 | 84423 | 300 | 1" | Víčko 300 1" černé, EN 10242, PN 25, teplota -20 až 120°C |  | 10 |  | 18.8 | 18.8
18 | 84424 | 300 | 5/4" | Víčko 300 5/4" černé, EN 10242, PN 25, teplota -20 až 120°C |  | 10 |  | 27.3 | 27.3
18 | 84425 | 300 | 6/4" | Víčko 300 6/4" černé, EN 10242, PN 25, teplota -20 až 120°C |  | 10 |  | 37.8 | 37.8
18 | 84426 | 300 | 2" | Víčko 300 2" černé, EN 10242, PN 25, teplota -20 až 120°C |  | 10 |  | 47 | 47
18 | 84427 | 300 | 21/2" | Víčko 300 21/2" černé, EN 10242, PN 25, teplota -20 až 120°C |  | 1 |  | 117 | 117
18 | 84428 | 300 | 3" | Víčko 300 3" černé, EN 10242, PN 25, teplota -20 až 120°C |  | 1 |  | 175 | 175
18 | 84491 | 1 | 1/2" | Oblouk 1 1/2" černý 90° vnitřní/vnější závit, EN 10242 PN25 teplota -20 až 120°C |  | 10 |  | 27.8 | 27.8
18 | 84492 | 1 | 3/4" | Oblouk 1 3/4" černý 90° vnitřní/vnější závit, EN 10242 PN25 teplota -20 až 120°C |  | 10 |  | 36.9 | 36.9
18 | 84493 | 1 | 1" | Oblouk 1 1" černý 90° vnitřní/vnější závit, EN 10242 PN25 teplota -20 až 120°C |  | 10 |  | 53.4 | 53.4
18 | 84494 | 1 | 5/4" | Oblouk 1 5/4" černý 90° vnitřní/vnější závit, EN 10242 PN25 teplota -20 až 120°C |  | 10 |  | 86.8 | 86.8
18 | 84495 | 1 | 6/4" | Oblouk 1 6/4" černý 90° vnitřní/vnější závit, EN 10242 PN25 teplota -20 až 120°C |  | 10 |  | 127 | 127
18 | 84501 | 2 | 1/2" | Oblouk 2 1/2" černý 90° vnitřní/vnitřní závit, EN 10242 PN25 teplota -20 až 120°C |  | 10 |  | 27.8 | 27.8
18 | 84502 | 2 | 3/4" | Oblouk 2 3/4" černý 90° vnitřní/vnitřní závit, EN 10242 PN25 teplota -20 až 120°C |  | 10 |  | 41.7 | 41.7
18 | 84503 | 2 | 1" | Oblouk 2 1" černý 90° vnitřní/vnitřní závit, EN 10242 PN25 teplota -20 až 120°C |  | 10 |  | 59.6 | 59.6
18 | 84504 | 2 | 5/4" | Oblouk 2 5/4" černý 90° vnitřní/vnitřní závit, EN 10242 PN25 teplota -20 až 120°C |  | 10 |  | 94.7 | 94.7
18 | 84505 | 2 | 6/4" | Oblouk 2 6/4" černý 90° vnitřní/vnitřní závit, EN 10242 PN25 teplota -20 až 120°C |  | 10 |  | 144 | 144
18 | 84506 | 2 | 2" | Oblouk 2 2" černý 90° vnitřní/vnitřní závit, EN 10242 PN25 teplota -20 až 120°C |  | 10 |  | 220 | 220
19 | 82601 |  | 12 | Zátka 12 PSE-W bílá, těsnění 1x "O" kroužek EPDM, teplota 105°C, PN 20 |  | 10 |  | 86.4 | 86.4
19 | 82602 |  | 15 | Zátka 15 PSE-W bílá, těsnění 1x "O" kroužek EPDM, teplota 105°C, PN 15 |  | 10 |  | 69.1 | 69.1
19 | 82603 |  | 16 | Zátka 16 PSE-W bílá, těsnění 1x "O" kroužek EPDM, teplota 105°C, PN 20 |  | 10 |  | 81 | 81
19 | 82604 |  | 18 | Zátka 18 PSE-W černá, těsnění 1x "O" kroužek EPDM, teplota 105°C, PN 15 |  | 10 |  | 101.5 | 101.5
19 | 82605 |  | 20 | Zátka 20 PSE-W bílá, těsnění 1x "O" kroužek EPDM, teplota 105°C, PN 20 |  | 5 |  | 98.3 | 98.3
19 | 82606 |  | 22 | Zátka 22 PSE-W bílá, těsnění 1x "O" kroužek EPDM, teplota 105°C, PN 15 |  | 5 |  | 98.3 | 98.3
19 | 82607 |  | 28 | Zátka 28 PSE-W bílá, těsnění 1x "O" kroužek EPDM, teplota 105°C, PN 15 |  | 5 |  | 226 | 226
19 | 82613 |  | 15x1/2" | Spojka 15x1/2" mosaz s vnějším závitem, 1x "O" kroužek EPDM, teplota 105°C, PN 15, studená voda |  | 5 |  | 243 | 243
19 | 82616 |  | 22x3/4" | Spojka 22x3/4" mosaz s vnějším závitem, 1x "O" kroužek EPDM, teplota 105°C, PN 15, studená voda |  | 5 |  | 335 | 335
19 | 82620 |  | 12 | Pojistný kroužek 12 červený k zafixování spoje proti rozebrání |  | 100 |  | 4.9 | 4.9
19 | 82621 |  | 15 | Pojistný kroužek 15 červený k zafixování spoje proti rozebrání |  | 100 |  | 8.6 | 8.6
19 | 82622 |  | 16 | Pojistný kroužek 16 červený k zafixování spoje proti rozebrání |  | 100 |  | 6.3 | 6.3
19 | 82624 |  | 20 | Pojistný kroužek 20 červený k zafixování spoje proti rozebrání |  | 100 |  | 6.3 | 6.3
19 | 82625 |  | 22 | Pojistný kroužek 22 červený k zafixování spoje proti rozebrání |  | 100 |  | 8.7 | 8.7
19 | 82630 |  | 12 | Pojistný kroužek 12 modrý k zafixování spoje proti rozebrání |  | 100 |  | 4.9 | 4.9
19 | 82631 |  | 15 | Pojistný kroužek 15 modrý k zafixování spoje proti rozebrání |  | 100 |  | 8.6 | 8.6
19 | 82632 |  | 16 | Pojistný kroužek 16 modrý k zafixování spoje proti rozebrání |  | 100 |  | 6.3 | 6.3
19 | 82634 |  | 20 | Pojistný kroužek 20 modrý k zafixování spoje proti rozebrání |  | 100 |  | 6.3 | 6.3
19 | 82635 |  | 22 | Pojistný kroužek 22 modrý k zafixování spoje proti rozebrání |  | 100 |  | 8.7 | 8.7
19 | 82639 |  | 18 | Pojistný kroužek 18 šedý k zafixování spoje proti rozebrání |  | 100 |  | 8.3 | 8.3
19 | 82680 |  | 2x15 | Zátka dvojitá s roztečí 50mm, šedá, černá 2x15mm, pro zkoušku těsnosti rozvodů radiátorů, PN15 |  | 1 |  | 295 | 295
19 | 82681 |  | 2x15 OV | Zátka dvojitá s roztečí 50mm, šedá, černá 2x15mm, pro zk.těsn. rozvodů rad., PN15 s odvzduš. vent. |  | 1 |  | 341 | 341
19 | 82690 |  | 2x16 | Zátka dvojitá s roztečí 50mm, šedá, černá 2x15mm, pro zkoušku těsnosti rozvodů radiátorů, PN15 |  | 1 |  | 295 | 295
19 | 82691 |  | 2x16 OV | Zátka dvojitá s roztečí 50mm, šedá, černá 2x15mm, pro zk. těsn. rozv. Rad., PN15 s odvzduš. vent. |  |  |  | 341 | 341
19 | 82700 |  | 12-28 | Zajišťovací kleště 12-28 |  | 1 |  | 440 | 440
19 | 82705 |  | 15x1/2" | Závitový přechod 15x 1/2" niklovaný, vnější závit, těsnění 2x "O" kroužek EPDM, teplota 95°C, PN 10 |  | 10 |  | 91.8 | 91.8
19 | 82712 |  | 18x3/4" | Závitový přechod 18x 3/4" mosazný, vnější závit, těsnění 2x "O" kroužek EPDM, teplota 95°C, PN 10 |  | 10 |  | 137 | 137
19 | 82713 |  | 22x3/4" | Závitový přechod 22x 3/4" mosazný, vnější závit, těsnění 2x "O" kroužek EPDM, teplota 95°C, PN 10 |  | 10 |  | 114 | 114
19 | 82715 |  | 28x1" | Závitový přechod 28x 1" mosazný, vnější závit, těsnění 2x "O" kroužek EPDM, teplota 95°C, PN 10 |  | 10 |  | 247 | 247
20 | 82650 |  | DN15-G3/4" | Bytový vodoměr WEHRLE SV DN 15-G3/4", teplota SV +30°C, PN 10, rozteč 110mm |  | 1/25 |  | 527 | 527
20 | 82651 |  | DN15-G3/4" | Bytový vodoměr WEHRLE TUV DN15-G3/4", TUV +90°C, PN 10, rozteč 110mm |  | 1/25 |  | 527 | 527
20 | 05720 |  | 50mm | Manometr spodní napojení s jímkou G1/4", prům. 50, tlak 0-6 bar |  | 10/100 |  | 118 | 118
20 | 05721 |  | 50mm | Manometr spodní napojení s jímkou G1/4", prům. 50, tlak 0-10 bar |  | 10/100 |  | 118 | 118
20 | 05722 |  | 63mm | Manometr spodní napojení s jímkou G1/4", prům. 63, tlak 0-4 bar |  | 10/100 |  | 122 | 122
20 | 05723 |  | 63mm | Manometr spodní napojení s jímkou G1/4", prům. 63, tlak 0-6 bar |  | 10/100 |  | 122 | 122
20 | 05724 |  | 63mm | Manometr spodní napojení s jímkou G1/4", prům. 63, tlak 0-10 bar |  | 10/100 |  | 122 | 122
20 | 05725 |  | 63mm | Manometr spodní napojení s jímkou G1/4", prům. 63, tlak 0-16 bar |  | 10/100 |  | 122 | 122
20 | 05728 |  | 50mm | Manometr zadní napojení G1/4", prům. 50, tlak 0-6 bar |  | 10/100 |  | 121 | 121
20 | 05729 |  | 50mm | Manometr zadní napojení G1/4", prům. 50, tlak 0-10 bar |  | 10/100 |  | 121 | 121
20 | 05730 |  | 63mm | Manometr zadní napojení G1/4", prům. 63, tlak 0-4 bar |  | 10/100 |  | 126 | 126
20 | 05731 |  | 63mm | Manometr zadní napojení G1/4", prům. 63, tlak 0-6 bar |  | 10/100 |  | 126 | 126
20 | 05732 |  | 63mm | Manometr zadní napojení G1/4", prům. 63, tlak 0-10 bar |  | 10/100 |  | 126 | 126
20 | 05740 |  | 63mm | Teploměr zadní napojení s jímkou G1/2", prům. 63, teplota 0-60°C |  | 1/50 |  | 170 | 170
20 | 05741 |  | 80mm | Teploměr zadní napojení s jímkou G1/2", prům. 80, teplota 0-60°C |  | 1/50 |  | 177 | 177
20 | 05742 |  | 100mm | Teploměr zadní napojení s jímkou G1/2", prům. 100, teplota 0-60°C |  | 1/32 |  | 254 | 254
20 | 05743 |  | 63mm | Teploměr zadní napojení s jímkou G1/2", prům. 63, teplota 0-120°C |  | 1/50 |  | 140 | 140
20 | 05744 |  | 80mm | Teploměr zadní napojení s jímkou G1/2", prům. 80, teplota 0-120°C |  | 1/50 |  | 149 | 149
20 | 05745 |  | 100mm | Teploměr zadní napojení s jímkou G1/2", prům. 100, teplota 0-120°C |  | 1/50 |  | 218 | 218
20 | 05746 |  | 80mm | Teploměr spodní napojení s jímkou G1/2", prům. 80, Teplota 0-60°C |  | 1/50 |  | 550 | 550
20 | 05747 |  | 80mm | Teploměr spodní napojení s jímkou G1/2", prům. 80, Teplota 0-120°C |  | 1/50 |  | 527 | 527
20 | 05748 |  | 63mm | Teploměr příložný na potrubí, prům. 63, teplota 0-120°C |  | 1/50 |  | 167 | 167
20 | 05750 |  | 50mm | Jímka k teploměru G1/2" mosazná, prům. 50 |  | 1/20 |  | 83.2 | 83.2
20 | 05751 |  | 100mm | Jímka k teploměru G1/2" mosazná, prům. 100 |  | 1/20 |  | 117 | 117
20 | 05752 |  | 150mm | Jímka k teploměru G1/2" měděná, prům. 150 |  | 1/22 |  | 156 | 156
20 | 05753 |  | 200mm | Jímka k teploměru G1/2" měděná, prům. 200 |  | 1/20 |  | 174 | 174
20 | 05754 |  | 300mm | Jímka k teploměru G1/2" měděná, prům. 300 |  | 1/20 |  | 220 | 220
20 | 05733 |  | 80mm | Termomanometr spodní napojení s jímkou G1/4", zp. klapka 1/2" prům. 80, tlak 0-4bar, teplota 0-120°C |  | 1/50 |  | 451 | 451
20 | 05734 |  | 80mm | Termomanometr spodní napojení s jímkou G1/4", zp. klapka 1/2" prům. 80, tlak 0-6bar, teplota 0-120°C |  | 1/50 |  | 451 | 451
20 | 05735 |  | 80mm | Termomanometr zadní napojení s jímkou G1/4", zp. klapka 1/2" prům. 80, tlak 0-4bar, teplota 0-120°C |  | 1/50 |  | 307 | 307
20 | 05736 |  | 80mm | Termomanometr zadní napojení s jímkou G1/4", zp. klapka 1/2" prům. 80, tlak 0-4bar, teplota 0-120°C |  | 1/50 |  | 307 | 307
21 | 05700 |  | 1/2" x 3/8" | Rohový ventil vřetenový VA 1/2"x3/8", chromovaný, bez matice, s krytkou |  | 1/100 |  | 90.7 | 90.7
21 | 05701 |  | 1/2" x 1/2" | Rohový ventil vřetenový VA 1/2"x1/2", chromovaný, bez matice, s krytkou |  | 1/100 |  | 110 | 110
21 | 05703 |  | 1/2" x 3/8" | Rohový ventil vřetenový s filtrem VA 1/2"x3/8", chromovaný, s maticí, s krytkou |  | 1/100 |  | 165 | 165
21 | 05702 |  | 1/2" x 3/8" | Rohový ventil kulový s filtrem VA 1/2"x3/8", chromovaný, bez matice, s krytkou |  | 1/100 |  | 183 | 183
21 | 05708 |  | 1/2"x3/4"x3/8" | Rohový ventil kombinovaný VA 1/2"x3/4"x3/8", chromovaný, s krytkou |  | 1/50 |  | 343 | 343
21 | 05705 |  | 1/2" x 3/4" | Pračkový ventil vřetenový rohový VA 1/2"x3/4" chromovaný, s krytkou, bez zpětné klapky |  | 1/100 |  | 147 | 147
21 | 05707 |  | 1/2" x 3/4" | Pračkový ventil vřetenový rohový s filtrem VA 1/2"x3/4" chromovaný, bez matice, s krytkou |  | 1/100 |  | 176 | 176
21 | 05704 |  | 1/2" x 3/4" | Pračkový ventil kulový orhový VA 1/2"x3/4", chromovaný, s krytkou, bez zpětné klapky |  | 1/100 |  | 140 | 140
21 | 05713 |  | 1/2" x 3/8" | Rohový ventil kulový ARCO 1/2"x3/8", chromový, bez matice, s krytkou |  | 2/100 |  | 116 | 116
21 | 05714 |  | 1/2" x 1/2" | Rohový ventil kulový ARCO 1/2"x1/2", chromový, bez matice, s krytkou |  | 2/100 |  | 131 | 131
21 | 05712 |  | 1/2" x 3/8" | Rohový ventil kulový ARCO 1/2"x 3/8", chromový, s maticí, s krytkou |  | 2/100 |  | 125 | 125
21 | 05715 |  | 1/2" x 3/4" | Rohový ventil kulový rohový ARCO 1/2" x 3/4"s krytkou |  | 1/50 |  | 190 | 190
21 | 05716 |  |  | Náhradní páčka pro rohový ventil ARCO chromovaná |  | 1/10 |  | 40.1 | 40.1
22 | 84973 |  | 15x1 | Měděné předizolované trubky 15x1 Espanseco Flexio-heat, tl. Izolace 6mm, pracovní tlak 66bar |  | 50 |  | 168 | 168
22 | 84975 |  | 18x1 | Měděné předizolované trubky 18x1 Espanseco Flexio-heat, tl. Izolace 6mm, pracovní tlak 55bar |  | 50 |  | 216 | 216
23 | 84902 |  | 6x1-1/4" | Měděné předizolované potrubí Flexio-split 6x1-1/4", tl. Izolace 6mm, pracovní tlak 173 bar |  | 25 |  | 87.5 | 87.5
23 | 84906 |  | 10x1-3/8" | Měděné předizolované potrubí Flexio-split 10x1-3/8", tl. Izolace 6mm, pracovní tlak 115 bar |  | 25 |  | 120 | 120
23 | 84931 |  | 6x1/10x1-1/4"-3/8" | Měděné předizolované potrubí Flexio-bisplit 6x1/10x1-1/4"-3/8", tl. Izol. 6/6mm, pracovní tlak 173/115 bar |  | 20 |  | 215 | 215
23 | 84935 |  | 6x1/12x1-1/4"-1/2" | Měděné předizolované potrubí Flexio-bisplit 6x1/12x1-1/4"-1/2", tl. Izol. 6/9mm, pracovní tlak 173/86 bar |  | 20 |  | 258 | 258
24 | 59098 | 450 |  | Loctite 55 160m Těsnící šňůra těsněni voda plyn topení max. velikost závitu 4" |  | 160m |  | 287 | 287
24 | 59091 | 2005 |  | Tavidlo pro pájení mědi Flugel 2005 bez mechanického čištění použití slitiny Sn a Ag nebo Sn s Cu pro max tep. tavení 300°C |  | 100g |  | 242 | 242
24 | 59080 | 501 |  | Egyptské konopí 501 250g copy pro těsnění závitů společně s Hermetickou pastou -30°C až 70°C |  | 250g |  | 79.9 | 79.9
24 | 59000 | 1101 |  | Konopí tekuté Idealblock 1101 50ml těs. kovových závitů do DN 50 plyn 5bar voda 7bar 130°C |  | 50ml |  | 184 | 184
24 | 59001 | 1103 |  | Konopí tekuté Idealblock 1103 100ml těs. kovových závitů do DN 50 plyn 5bar voda 7bar130°C |  | 100ml |  | 276 | 276
24 | 59003 | 1102 |  | Konopí tekuté Idealblock 1102 250ml těs. kovových závitů do DN 50 plyn 5bar voda 7bar130°C |  | 250ml |  | 639 | 639
24 | 59005 | 1110 |  | Konopí tekuté Idealblock Solar 1110 100ml těs. kovových závitů do DN 50 plyn 5bar voda 7bar -50°C +130°C |  | 100ml |  | 395 | 395
24 | 59023 | 304 |  | Hermetická pasta 304 200g lubrikační pasta pro utěsňování závitů s konopím 5 bar max 80°C |  | 200g |  | 94 | 94
24 | 59020 | 301 |  | Hermetická pasta 301 460g lubrikační pasta pro utěsňování závitů s konopím 5 bar 80°C |  | 460g |  | 62.6 | 62.6
25 | 59041 | 402 |  | Teflonová páska 402 rozměr 0,076 x 12mm x 12m olej vzduch rozpoušt. -30°C až+ 260°C |  | 12m |  | 9.7 | 9.7
25 | 59049 | 416 |  | Teflonová páska 416 rozměr 0,1 x 12mm x 12m plynové instalace -30°C až +260°C |  | 12m |  | 27 | 27
25 | 59057 | 420 |  | Teflonová páska 420 rozměr 0,2 x 19mm x 15m plynové instalace -30°C až +260°C |  | 15m |  | 57.2 | 57.2
25 | 59081 | 507 |  | Instalační sada 507 60g egyptské konopí a 150g hermetická pasta - těsnění závitů |  | 1ks |  | 141 | 141
25 | 59092 | 6410 |  | Plastifikátor do betonu Termosint 6410 10 l spotřeba 1l na 100kg cementu |  | 10l |  | 989 | 989
25 | 59025 | 97 |  | Mazivo Scivol 97 250g profesionální mazivo pro usnadnění montáže PVC a PP trubek a tvarovek |  | 250g |  | 62.6 | 62.6
25 | 59030 | 6307 |  | Climafoam sprej 650ml Pěnový čistící protředek ro klimatizační systémy |  | 650ml |  | 384 | 384
25 | 59033 | 6365 |  | Condibat sprej 650ml antibakteriální, dezinfekční sprej pro klimatizační systémy |  | 650ml |  | 518 | 518
26 | 43600 | 1235 |  | Kufřík ocelový Leifeld 1235 obsahuje ohýbací kleště Leifeld fixační prvky matice šrouby |  | 1 |  | 4066 | 4066
26 | 43601 | 1222 |  | Kleště ohýbací montážní Leifeld 1220 na ohýbání lišty Leifeld max úhel ohybu 135°C |  | 1 |  | 2414 | 2414
26 | 43602 | 1200 |  | Lišta ocelová pozinkovaná ohýbací 1200 Leifeld 2000 x 50 x 3 s montážními otvory |  | 5 |  | 279 | 279
26 | 43609 | 1201 |  | Lišta ocelová pozinkovaná ohýbací 1200 Leifeld 650 x 50 x 3 s montážními otvory |  | 10 |  | 75.6 | 75.6
26 | 43629 | 1280 |  | Destička fixační Leifeld 1280 pro připevnění armatur na lištu 1200 Leifeld |  | 50 |  | 9.7 | 9.7
29 | 43630 | 1300 |  | C profil ocelový upevňovací Leifeld 1300 pro upevnění potrubí vyšší nosnost 57x31mm, tl. 3 mm, d.2m |  | 5 |  | 477 | 477
29 | 43631 | 1310 |  | Spojka H ocelová Leifeld 1310 horizontální instalace s C profil Leifeld vyšší nosnost |  | 1/10 |  | 135 | 135
29 | 43632 | 1311 |  | Spojka V ocelová Leifeld 1310 vertikální instalace s C profil Leifeld vyšší nosnost |  | 1/10 |  | 135 | 135
29 | 43636 | 1320 |  | Krytka plastová červená C profilu Leifeld 1320 ochranné ukončení C profilu |  | 1/500 |  | 28.1 | 28.1
30 | 43639 | 1800 |  | J-Profil 1800 M8 1200mm pro stropní a stěnové instalace trubek do průměru DN 50mm |  | 1/20 | 0.92 | 125 | 125
31 | 33700 | S-RS | 1/4" | Objímka dvoušroubá ocel. Metalac DN 12-14 matice S-RS M8 x 8 nosnost 1,2kN. |  | 150 |  | 10.7 | 10.7
31 | 33701 | S-RS | 3/8" | Objímka dvoušroubá ocel. Metalac DN 15-19 matice S-RS M8 x 8 nosnost 1,2kN |  | 150 |  | 10.7 | 10.7
31 | 33702 | S-RS | 1/2" | Objímka dvoušroubá ocel. Metalac DN 20-23 matice S-RS M8 x 8 nosnost 1,2kN |  | 100 |  | 11.1 | 11.1
31 | 33703 | S-RS | 3/4" | Objímka dvoušroubá ocel. Metalac DN 25-28 matice S-RS M8 x 8 nosnost 1,2kN |  | 100 |  | 11.8 | 11.8
31 | 33704 | S-RS | 1" | Objímka dvoušroubá ocel. Metalac DN 32-35 matice S-RS M8 x 8 nosnost 1,2kN |  | 75 |  | 12.9 | 12.9
31 | 33705 | S-RS | 5/4" | Objímka dvoušroubá ocel. Metalac DN 40-43 matice S-RS M8 x 8 nosnost 1,2kN |  | 50 |  | 13.9 | 13.9
31 | 33706 | S-RS | 6/4" | Objímka dvoušroubá ocel. Metalac DN 44-49 matice S-RS M8 x 8 nosnost 1,2kN |  | 50 |  | 16.5 | 16.5
31 | 33707 | S-RS | 2" | Objímka dvoušroubá ocel. Metalac DN 57-61 matice S-RS M8 x 8 nosnost 1,2kN |  | 25 |  | 21.6 | 21.6
31 | 33708 | S-RS | 21/4" | Objímka dvoušroubá ocel. Metalac DN 63-67 matice S-RS M8 x 8 nosnost 1,2kN |  | 25 |  | 23.5 | 23.5
31 | 33709 | S-RS | 21/2" | Objímka dvoušroubá ocel. Metalac DN 74-80 matice S-RS M8 x 8 nosnost 1,2kN |  | 20 |  | 26.9 | 26.9
31 | 33710 | S-RS | 3" | Objímka dvoušroubá ocel. Metalac DN 83-91 matice S-RS M8 x 8 nosnost 1,2kN |  | 20 |  | 30.3 | 30.3
31 | 33711 | S-RS | 4" | Objímka dvoušroubá ocel. Metalac DN 108-114 matice S-RS M8 x 8 nosnost 1,2kN |  | 20 |  | 33.5 | 33.5
31 | 33712 | S-RS | 5" | Objímka dvoušroubá ocel. Metalac DN 125-130 matice S-RS M10 x 8 nosnost 1,5kN |  | 20 |  | 35.9 | 35.9
31 | 33713 | S-RS | 6" | Objímka dvoušroubá ocel. Metalac DN 131-135 matice S-RS M10 x 8 nosnost 3kN |  | 20 |  | 47.5 | 47.5
31 | 33714 | S-RS | 7" | Objímka dvoušroubá ocel. Metalac DN 159-165 matice S-RS M10 x 8 nosnost 3kN |  | 20 |  | 50.3 | 50.3
31 | 33715 | S-RS | 8" | Objímka dvoušroubá ocel. Metalac DN 210-219 matice S-RS M10 x 8 nosnost 3kN |  | 10 |  | 63.7 | 63.7
31 | 33720 | G-RS | 1/4" | Objímka jednošroubá ocel. Metalac DN 12-14 matice G-RS M8 x 8 nosnost 0,8kN |  | 150 |  | 10.9 | 10.9
31 | 33721 | G-RS | 3/8" | Objímka jednošroubá ocel. Metalac DN 17-19 matice G-RS M8 x 8 nosnost 0,8kN |  | 150 |  | 10.5 | 10.5
31 | 33722 | G-RS | 1/2" | Objímka jednošroubá ocel. Metalac DN 20-23 matice G-RS M8 x 8 nosnost 0,8kN |  | 100 |  | 10.9 | 10.9
31 | 33723 | G-RS | 3/4" | Objímka jednošroubá ocel. Metalac DN 25-28 matice G-RS M8 x 8 nosnost 0,8kN |  | 100 |  | 11.6 | 11.6
31 | 33724 | G-RS | 1" | Objímka jednošroubá ocel. Metalac DN 32-35 matice G-RS M8 x 8 nosnost 0,8kN |  | 75 |  | 12.6 | 12.6
31 | 33725 | G-RS | 5/4" | Objímka jednošroubá ocel. Metalac DN 40-43 matice G-RS M8 x 8 nosnost 0,8kN |  | 50 |  | 13.8 | 13.8
31 | 33726 | G-RS | 6/4" | Objímka jednošroubá ocel. Metalac DN 44-49 matice G-RS M8 x 8 nosnost 0,8kN |  | 50 |  | 14.5 | 14.5
31 | 33727 | G-RS | 2" | Objímka jednošroubá ocel. Metalac DN 57-61 matice G-RS M8 x 8 nosnost 0,8kN |  | 50 |  | 20.5 | 20.5
31 | 33728 | G-RS | 21/4" | Objímka jednošroubá ocel. Metalac DN 63-67 matice G-RS M8 x 8 nosnost 0,8kN |  | 25 |  | 22.9 | 22.9
31 | 33729 | G-RS | 21/2" | Objímka jednošroubá ocel. Metalac DN 74-80 matice G-RS M8 x 8 nosnost 0,8kN |  | 25 |  | 26.6 | 26.6
31 | 33730 | G-RS | 4" | Objímka jednošroubá ocel. Metalac DN 108-114 matice G-RS M8 x 8 nosnost 0,8kN |  | 25 |  | 38.7 | 38.7
31 | 43770 |  | M6 x 60 | Šroub kombi poniklovaný pro objímky M6 x 60 s připojovací maticí |  |  |  | 1.6 | 1.6
31 | 43771 |  | M6 x 80 | Šroub kombi poniklovaný pro objímky M6 x 80 s připojovací maticí |  |  |  | 2.1 | 2.1
31 | 43740 |  | M8 x 60 | Šroub kombi poniklovaný pro objímky M8 x 60 s připojovací maticí |  |  |  | 1.7 | 1.7
31 | 43741 |  | M8 x 80 | Šroub kombi poniklovaný pro objímky M8 x 80 s připojovací maticí |  |  |  | 2.1 | 2.1
31 | 43742 |  | M8 x 100 | Šroub kombi poniklovaný pro objímky M8 x 100 s připojovací maticí |  |  |  | 2.8 | 2.8
31 | 43743 |  | M8 x 120 | Šroub kombi poniklovaný pro objímky M8 x 120 s připojovací maticí |  |  |  | 3.5 | 3.5
31 | 43744 |  | M8 x 140 | Šroub kombi poniklovaný pro objímky M8 x 140 s připojovací maticí |  |  |  | 4.3 | 4.3
31 | 43739 |  | M8 x 160 | Šroub kombi poniklovaný pro objímky M8 x 160 s připojovací maticí |  |  |  | 5.2 | 5.2
31 | 43745 |  | M10 x 80 | Šroub kombi poniklovaný pro objímky M10 x 80 s připojovací maticí |  |  |  | 3.7 | 3.7
31 | 43746 |  | M10 x 100 | Šroub kombi poniklovaný pro objímky M10 x 100 s připojovací maticí |  |  |  | 4.3 | 4.3
31 | 43747 |  | M10 x 120 | Šroub kombi poniklovaný pro objímky M10 x 120 s připojovací maticí |  |  |  | 5.4 | 5.4
31 | 43748 |  | M10 x 140 | Šroub kombi poniklovaný pro objímky M10 x 140 s připojovací maticí |  |  |  | 10.7 | 10.7
31 | 43749 |  | M6 x 1000 | Tyč závitová poniklovaná M6 délka 1000mm |  | 100 |  | 12.7 | 12.7
31 | 43753 |  | M8 x 1000 | Tyč závitová poniklovaná M8 délka 1000mm |  | 50 |  | 33.5 | 33.5
31 | 43754 |  | M10x1000 | Tyč závitová poniklovaná M10 délka 1000mm |  | 50 |  | 41.6 | 41.6
31 | 43762 |  | M12x1000 | Tyč závitová poniklovaná M12 délka 1000mm |  | 25 |  | 46 | 46
| 43758 |  | M8x30 | Spojka závitové tyče poniklovaná M8 x 30 |  | 100 |  | 2.4 | 2.4
| 43759 |  | M10x30 | Spojka závitové tyče poniklovaná M10 x 30 |  | 100 |  | 5.3 | 5.3
zboží do vyprodání zásob
zboží na objednávku
YPSILON PLUS s.r.o.
ul. Nové Město 252/2, CZ-742 35 ODRY
tel.: +420556730453, tel./fax: +420556730235
www.ypsilonplus.cz; e-mail: info@ypsilonplus.cz